## Hoja1
INVENTARIO ALMACEN
Codigo de Ubicación | Codigo | Cant | Descripcion | Marca | Modelo | Serie | Act Fijo | Laboratorio | Condicion | Accesorios | Observaciones | año de Adquisicion | Retiquetado | Link
B-02-4 | B-02-4ALMINS000001 | 1 | GENERADOR FUNCIONES ARBITRARIAS | TEKTRONIX | AFG2021 | C010392 | B244241 | ALMACEN SEE | BUEN ESTADO | SONDA PARA GENERADOR Y CABLE USB |  | 2012 | FALSE
B-02-3 | B-02-3ALMINS000002 | 1 | OSCILOSCOPIO DE SEÑALES MIXTAS A01 | TEKTRONIX | MSO2012B | C010210 | B244240 | ALMACEN SEE | BUEN ESTADO | 2 SONDAS DE OSCILOSCOPIO X10, 1 PROBADOR LOGICO P6316, 2 LEAD SET, 20 GANCHOS, 10 PINES |  | 2012 | FALSE
A-01-8 | A-01-8ALMINS000003 | 1 | AMPLIFICADOR STEREO | TEAC | A-X5000 |  | B137952 | ALMACEN SEE | BUEN ESTADO |  |  |  | FALSE
A-02-7 | A-02-7ALMINS000004 | 1 | BORRADOR DE EPROM COLOR NEGRO | AUTONICS | ATE-60M |  |  | ALMACEN SEE | REVISIÓN |  |  |  | FALSE
A-02-7 | A-02-7ALMINS000005 | 1 | BORRADOR DE EPROM COLOR NEGRO | AUTONICS | ATE-60M |  |  | ALMACEN SEE | REVISIÓN |  |  |  | FALSE
A-02-4 | A-02-4ALMINS000006 | 1 | CAPACIMETRO DIGITAL A01 | TIF | 660D | 2465 | B137754 | ALMACEN SEE | REVISIÓN | 2 COCODRILOS DE PRUEBA | SIN CALIBRAR |  | FALSE
A-02-4 | A-02-4ALMINS000007 | 1 | CAPACIMETRO DIGITAL A02 | TIF | 660D | 2464 | B137755 | ALMACEN SEE | REVISIÓN | 2 COCODRILOS DE PRUEBA | SIN CALIBRAR |  | FALSE
A-01-6 | A-01-6ALMINS000008 | 1 | CARGADOR DE PILA A2 | SUPER | BC-1500 |  | B137785 | ALMACEN SEE | BUEN ESTADO |  |  |  | FALSE
B-01-4 | B-01-4ALMINS000009 | 1 | GENERADOR DE FUNCIONES 2MHZ A09 | BK PRECISION | 3011B | 147-17747 | B137925 | ALMACEN SEE | REVISIÓN |  |  |  | FALSE | B137925
B-01-4 | B-01-4ALMINS000010 | 1 | GENERADOR DE FUNCIONES 2MHZ A03 | BK PRECISION | 3011B | 147-17627 | B321441 | ALMACEN SEE | REVISIÓN |  |  |  | FALSE | B321441
B-01-4 | B-01-4ALMINS000011 | 1 | GENERADOR DE FUNCIONES 2MHZ A04 | BK PRECISION | 3011B | 147-17769 | B137926 | ALMACEN SEE | REVISIÓN |  |  |  | FALSE | B137926
B-01-4 | B-01-4ALMINS000012 | 1 | GENERADOR DE FUNCIONES 2MHZ A05 | BK PRECISION | 3011B | 147-18227 | B137922 | ALMACEN SEE | REVISIÓN |  |  |  | FALSE | B137922
B-01-4 | B-01-4ALMINS000013 | 1 | GENERADOR DE FUNCIONES 2MHZ A06 | BK PRECISION | 3011B | 147-18235 | B137924 | ALMACEN SEE | REVISIÓN |  |  |  | FALSE | B137924
B-01-4 | B-01-4ALMINS000014 | 1 | GENERADOR DE FUNCIONES 2MHZ A07 | BK PRECISION | 3011B | 147-17768 | B137923 | ALMACEN SEE | REVISIÓN |  |  |  | FALSE | B137923
B-01-4 | B-01-4ALMINS000015 | 1 | GENERADOR DE FUNCIONES 2MHZ A08 | BK PRECISION | 3011B | 147-17662 | B137945 | ALMACEN SEE | REVISIÓN |  |  |  | FALSE | B137945
A-01-8 | A-01-8ALMINS000016 | 1 | MICROFONO | AKG | D224E | 24345 | B137949 | IMAGENES V108 | BUEN ESTADO |  |  |  | FALSE
B-03-3 | B-03-3ALMINS000017 | 1 | MODULO ANALOGICO # A01 | HEATHKIT | 3600 | 00409283 | B137939 | ALMACEN SEE | BUEN ESTADO |  |  |  | FALSE
|  |  | MODULO ANALOGICO # A02 | HEATHKIT | 3600 | 00409149 | B137940 | ALMACEN SEE |  |  |  |  | FALSE
|  | 1 | MODULO ANALOGICO # A03 | HEATHKIT | 3600 | 00409134 | B321890 | ALMACEN SEE |  |  |  |  | FALSE
|  | 1 | MODULO ANALOGICO # A04 | HEATHKIT | 3600 | 00304284 | B137931 | ALMACEN SEE |  |  |  |  | FALSE
|  | 1 | MODULO ANALOGICO # A05 | HEATHKIT | 3600 | 00107847 | B137928 | ALMACEN SEE |  |  |  |  | FALSE
|  | 1 | MODULO ANALOGICO # A06 | HEATHKIT | 3600 | 00107733 | B137942 | ALMACEN SEE |  |  |  |  | FALSE
|  | 1 | MODULO ANALOGICO # A07 | HEATHKIT | 3600 | 00107979 | B137934 | ALMACEN SEE |  |  |  |  | FALSE
|  | 1 | MODULO ANALOGICO # A08 | HEATHKIT | 3600 | 00409145 | B321443 | ALMACEN SEE |  |  |  |  | FALSE
|  | 1 | MODULO DIGITAL # A01 | HEATHKIT | 3700 | 00103939 | B137929 | ALMACEN SEE |  |  |  |  | FALSE
|  | 1 | MODULO DIGITAL # A02 | HEATHKIT | 3700 | 00304240 | B137933 | ALMACEN SEE |  |  |  |  | FALSE
B-03-4 | B-03-4ALMINS000027 | 1 | MODULO DIGITAL # A03 | HEATHKIT | 3700 | 00304266 | B137936 | ALMACEN SEE | BUEN ESTADO |  |  |  | FALSE
B-03-3 | B-03-3ALMINS000028 | 1 | MODULO DIGITAL # A04 | HEATHKIT | 3700 | 00304286 | B137932 | ALMACEN SEE | BUEN ESTADO |  |  |  | FALSE
B-03-5 | B-03-5ALMINS000029 | 1 | MODULO DIGITAL # A05 | HEATHKIT | 3700 | 00409270 | B137930 | ALMACEN SEE | BUEN ESTADO |  |  |  | FALSE
|  |  | MODULO DIGITAL # A06 | HEATHKIT | 3700 | 00304229 | B320284 | ALMACEN SEE |  |  |  |  | FALSE
A-01-5 | A-01-5ALMINS000031 | 1 | MULTIMETRO DIGITAL N # A02 | FLUKE | 27 | 5945074 | B137746 | ALMACEN SEE | REVISIÓN | 2 PUNTAS DE PRUEBA |  |  | FALSE
A-01-5 | A-01-5ALMINS000032 | 1 | MULTIMETRO DIGITAL N #A05 | FLUKE | 27 | 5945075 | B137747 | ALMACEN SEE | REVISIÓN | 2 PUNTAS DE PRUEBA |  |  | FALSE
A-01-5 | A-01-5ALMINS000033 | 1 | MULTIMETRO DIGITAL N # A01 | FLUKE | 73 | 58520094 | B320206 | ALMACEN SEE | BUEN ESTADO | 2 PUNTAS DE PRUEBA |  |  | FALSE
A-01-5 | A-01-5ALMINS000034 | 1 | MULTIMETRO DIGITAL N # A02 | FLUKE | 73 | 58720696 | B320207 | ALMACEN SEE | BUEN ESTADO | 2 PUNTAS DE PRUEBA |  |  | FALSE
A-01-3 | A-01-3ALMINS000035 | 1 | MULTIMETRO DIGITAL N # A03 | FLUKE | 73 | 58451009 | B137955 | ALMACEN SEE | BUEN ESTADO | 2 PUNTAS DE PRUEBA |  |  | FALSE
A-01-3 | A-01-3ALMINS000036 | 1 | MULTIMETRO DIGITAL N# A04 | FLUKE | 73 | 58190251 | B137957 | ALMACEN SEE | REVISIÓN | 2 PUNTAS DE PRUEBA |  |  | FALSE
A-01-3 | A-01-3ALMINS000037 | 1 | MULTIMETRO DIGITAL N# A05 | FLUKE | 73 | 58040257 | B137956 | ALMACEN SEE | REVISIÓN | 2 PUNTAS DE PRUEBA |  |  | FALSE
A-01-3 | A-01-3ALMINS000038 | 1 | MULTIMETRO DIGITAL N# A06 | FLUKE | 73 | 59440661 | B137960 | ALMACEN SEE | REVISIÓN | 2 PUNTAS DE PRUEBA |  |  | FALSE
A-01-3 | A-01-3ALMINS000039 | 1 | MULTIMETRO DIGITAL N# A07 | FLUKE | 73 | 58940109 | B137959 | ALMACEN SEE | REVISIÓN | 2 PUNTAS DE PRUEBA |  |  | FALSE
A-01-3 | A-01-3ALMINS000040 | 1 | MULTIMETRO DIGITAL N# A08 | FLUKE | 73 | 59260692 | B137958 | ALMACEN SEE | REVISIÓN | 2 PUNTAS DE PRUEBA |  |  | FALSE
A-03-1 | A-03-1ALMINS000041 | 1 | OSCILOSCOPIO DIGITAL DE 100MHZ | HEWLLET PACKARD | 54600A | 3227A06685 | B321315 | ALMACEN SEE | REVISIÓN | 2 SONDAS DE OSCILOSCOPIO |  |  | FALSE
A-01-8 | A-01-8ALMINS000042 | 1 | PROBADOR DE CMOS | BK PRECISION | 552 | 125-00890 | B137788 | ALMACEN SEE | BUEN ESTADO | 2 CABLES FLAT, MANUAL DE INSTRUCCIONES |  |  | FALSE
A-01-8 | A-01-8ALMINS000043 | 1 | PROBADOR DE TTL | BK PRECISION | 550 | 52-07408 | B137787 | ALMACEN SEE | BUEN ESTADO | 2 CABLES FLAT, MANUAL DE INSTRUCCIONES |  |  | FALSE
A-01-8 | A-01-8ALMINS000044 | 1 | PROBADOR LOGICO Y PULSADOR LOCIGO Y ACCESORIOS | HEATHKIT | ETI-7510 |  | B137783 | ALMACEN SEE | BUEN ESTADO | 4 CONECTORES Y MANUAL DE INSTRUCCIONES |  |  | FALSE
A-01-6 | A-01-6ALMINS000045 | 1 | ACCESORIO CURRENT SHUNT 10A | FLUKE | 80J-10 |  |  | ALMACEN SEE | BUEN ESTADO |  |  |  | FALSE
A-01-6 | A-01-6ALMINS000046 | 1 | ADAPTADOR DE TERMOCUPLA | FLUKE | 80TK |  | B137991 | ALMACEN SEE | BUEN ESTADO |  |  |  | FALSE
A-01-6 | A-01-6ALMINS000047 | 1 | TERMOMETRO | EBRO | TTX1082 |  |  | ALMACEN SEE | BUEN ESTADO |  |  |  | FALSE
A-01-6 | A-01-6ALMINS000048 | 5 | TERMOCUPLA TIPO K |  |  |  |  | ALMACEN SEE | BUEN ESTADO |  |  |  | FALSE
A-01-6 | A-01-6ALMINS000049 | 1 | TERMOCUPLA | EBRO |  |  |  | ALMACEN SEE | BUEN ESTADO |  |  |  | FALSE
A-01-6 | A-01-6ALMINS000050 | 1 | TERMOCUPLA | FLUKE | 80PK-2A |  |  | ALMACEN SEE | BUEN ESTADO |  |  |  | FALSE
A-01-6 | A-01-6ALMINS000051 | 2 | TERMOCUPLA CHICO |  |  |  |  | ALMACEN SEE | BUEN ESTADO |  |  |  | FALSE
|  |  | MODULO DIGITAL # A07 | HEATHKIT | 3700 | 00304270 | B137937 | ALMACEN SEE |  |  |  |  | FALSE
B-03-5 | B-03-5ALMINS000053 | 1 | MODULO DIGITAL # A08 | HEATHKIT | 3700 | 00103991 | B137943 | ALMACEN SEE | BUEN ESTADO |  |  |  | FALSE
|  |  | MODULO DIGITAL # A09 | HEATHKIT | 3700 | 00302954 | B321316 | ALMACEN SEE |  |  |  |  | FALSE
|  | 1 | MODULO DIGITAL # A10 | HEATHKIT | 3700 | 00304079 | B137938 | ALMACEN SEE |  |  |  |  | FALSE
A-01-3 | A-01-3ALMINS000056 | 1 | MULTIMETRO DIGITAL A# 01 | FLUKE | 70 | 57740720 | B137964 | ALMACEN SEE | REVISIÓN | 2 PUNTAS DE PRUEBA |  |  | FALSE
A-01-3 | A-01-3ALMINS000057 | 1 | MULTIMETRO DIGITAL A# 02 | FLUKE | 70 | 53661309 | B137965 | ALMACEN SEE | REVISIÓN | 2 PUNTAS DE PRUEBA |  |  | FALSE
A-01-3 | A-01-3ALMINS000058 | 1 | MULTIMETRO DIGITAL A# 03 | FLUKE | 70 | 54440343 | B137966 | ALMACEN SEE | REVISIÓN | 2 PUNTAS DE PRUEBA |  |  | FALSE
|  |  | PINZA AMPERIMETRICA A01 | FLUKE | 30 | 5070 | B320205 | ALMACEN SEE |  |  |  |  | FALSE
|  | 1 | PINZA AMPERIMETRICA A02 | FLUKE | 30 | 5220 | B137953 | ALMACEN SEE |  |  |  |  | FALSE
|  | 1 | PINZA AMPERIMETRICA A03 | FLUKE | 30 | 64553465 | B137963 | ALMACEN SEE |  |  |  |  | FALSE
|  | 1 | PINZA AMPERIMETRICA A04 | FLUKE | 30 | 64553220 | B320204 | ALMACEN SEE |  |  |  |  | FALSE
|  | 1 | PINZA AMPERIMETRICA A05 | FLUKE | 30 | 67302520 | B134673 | ALMACEN SEE |  |  |  | 1999 | FALSE
A-01-6 | A-01-6ALMINS000064 | 1 | CARGADOR DE PILA 2A-3A | CAMALION | BC0902SM |  |  | ALMACEN SEE | BUEN ESTADO |  |  |  | FALSE
A-02-4 | A-02-4ALMINS000065 | 1 | MEDIDOR DE CAMPO ELECTROMAGNETICO | BEHA | UNITEST | 9013 | B137782 | ALMACEN SEE | BUEN ESTADO |  |  |  | FALSE
A-01-7 | A-01-7ALMINS000066 | 1 | DETECTOR DE SEÑAL DE CELULARES | CELLSENSOR |  |  | B137789 | ALMACEN SEE | BUEN ESTADO | 1 SENSOR Y MANUAL DE USUARIO |  | 1999 | FALSE
A-01-1 | A-01-1ALMINS000067 | 1 | LAPTOP I7 L2 | LENOVO | E16 | 21JQ-S3PE00 | C087268 | ALMACEN SEE | BUEN ESTADO | ADAPTADOR DE VIDEO, DELL EXTERNO - USB-C A HDMI, CARGADOR, MOUSE, PAD |  |  | FALSE
|  |  | PINZA AMPERIMETRICA | FLUKE | 32 | 64354723 | B137780 | ALMACEN SEE |  |  |  | 1999 | FALSE
A-02-1 | A-02-1ALMINS000069 | 1 | ANALIZADOR LOGICO | HEWLLET PACKARD | 1664A | US36500562 | B137790 | ALMACEN SEE | REVISIÓN | INCLUYE: 2 PODS DE 16 PUNTAS, 1 PUNTA DE CLOCK, 4 PUNTAS DE REPUESTO, 1 MOUSE, 1 CABLE PODER, 1 KIT TRAINING, 2 CABLE SERIAL |  |  | FALSE
A-01-4 | A-01-4ALMINS000070 | 1 | TESTEADOR DE CABLE DE RED | LAN TEST |  | 281469 | B137779 | ALMACEN SEE | BUEN ESTADO | CABLE DE RED, MANUAL DE INSTRUCCIONES Y ESTUCHE |  |  | FALSE
A-01-7 | A-01-7ALMINS000071 | 1 | PROGRAMADOR | MICROCHIP | PICSTART PLUS | JIT964517713 | B137781 | ALMACEN SEE | BUEN ESTADO |  |  |  | FALSE
A-01-4 | A-01-4ALMINS000072 | 1 | MEDIDOR DE TEMPERATURA | TECHNE | 4400 | 304485 | B184216 | ALMACEN SEE | BUEN ESTADO |  |  | 2003 | FALSE
A-01-6 | A-01-6ALMINS000073 | 1 | CARGADOR DE BATERIA PARA PILAS 2A-3A | BOSTON | MW1268LF |  |  | ALMACEN SEE | BUEN ESTADO |  |  |  | FALSE
A-01-5 | A-01-5ALMINS000074 | 1 | MULTIMETRO DIGITAL TRUE RMS A01 | FLUKE | 175 | 92310682 | B203304 | ALMACEN SEE | BUEN ESTADO | 2 PUNTAS DE PRUEBA |  | 2006 | FALSE
A-01-5 | A-01-5ALMINS000075 | 1 | MULTIMETRO DIGITAL TRUE RMS A02 | FLUKE | 175 | 92310679 | B203306 | ALMACEN SEE | BUEN ESTADO | 2 PUNTAS DE PRUEBA | ETIQUETA INCOMPLETA | 2006 | TRUE
A-01-5 | A-01-5ALMINS000076 | 1 | MULTIMETRO DIGITAL TRUE RMS A03 | FLUKE | 175 | 92310681 | B203305 | ALMACEN SEE | BUEN ESTADO | 2 PUNTAS DE PRUEBA |  | 2006 | FALSE
B-03-2 | B-03-2ALMINS000077 | 1 | MODULO ANALOGICO # A09 | HEATHKIT | 3600 | 00075783 | B134619 | ALMACEN SEE | BUEN ESTADO |  |  |  | FALSE
B-03-3 | B-03-3ALMINS000078 | 1 | MODULO ANALOGICO # A10 | HEATHKIT | 3600 | 00075789 | B134618 | ALMACEN SEE | BUEN ESTADO |  |  |  | FALSE
B-03-3 | B-03-3ALMINS000079 | 1 | MODULO ANALOGICO # A11 | HEATHKIT | 3600 | 00075776 | B134617 | ALMACEN SEE | BUEN ESTADO |  |  |  | FALSE
|  |  | MODULO ANALOGICO # A12 QUEMADO LA PARTE EXTERNA | HEATHKIT | 3600 | 00075786 | B134625 | ALMACEN SEE |  |  |  |  | FALSE
|  | 1 | MODULO ANALOGICO # A13 | HEATHKIT | 3600 | 00075781 | B134622 | ALMACEN SEE |  |  |  |  | FALSE
|  | 1 | MODULO ANALOGICO # A20 | HEATHKIT | 3600 | 00075790 | B134615 | ALMACEN SEE |  |  |  |  | FALSE
B-03-4 | B-03-4ALMINS000083 | 1 | MODULO ANALOGICO # A22 | HEATHKIT | 3600 | 00075787 | B134616 | ALMACEN SEE | BUEN ESTADO |  |  |  | FALSE
|  |  | MODULO ANALOGICO # A23 | HEATHKIT | 3600 | 00075773 | B134621 | ALMACEN SEE |  |  |  |  | FALSE
B-03-3 | B-03-3ALMINS000085 | 1 | MODULO DIGITAL # A11 | HEATHKIT | 3700 | 00103937 | B320283 | ALMACEN SEE | BUEN ESTADO |  |  |  | FALSE
|  |  | MODULO DIGITAL # A12 | HEATHKIT | 3700 | 00304219 | B320282 | ALMACEN SEE |  |  |  |  | FALSE
|  | 1 | MODULO DIGITAL # A13 | HEATHKIT | 3700 | 00304267 | B320288 | ALMACEN SEE |  |  |  |  | FALSE
B-03-2 | B-03-2ALMINS000088 | 1 | MODULO DIGITAL # A14 | HEATHKIT | 3700 | 00304094 | B320286 | ALMACEN SEE | BUEN ESTADO |  |  |  | FALSE
|  |  | MODULO DIGITAL # A15 | HEATHKIT | 3700 | 00104041 | B320281 | ALMACEN SEE |  |  |  |  | FALSE
|  | 1 | MODULO DIGITAL # A16 | HEATHKIT | 3700 | 50706625 | B134773 | ALMACEN SEE |  |  |  |  | FALSE
B-03-3 | B-03-3ALMINS000091 | 1 | MODULO DIGITAL # A17 | HEATHKIT | 3700 | 00075623 | B134777 | ALMACEN SEE | BUEN ESTADO |  |  |  | FALSE
|  |  | MODULO DIGITAL # A18 | HEATHKIT | 3700 | 50706701 | B134769 | ALMACEN SEE |  |  |  |  | FALSE
|  | 1 | MODULO DIGITAL # A19 | HEATHKIT | 3700 | 50706649 | B134765 | ALMACEN SEE |  |  |  |  | FALSE
|  | 1 | MODULO DIGITAL # A20 | HEATHKIT | 3700 | 50706711 | B134774 | ALMACEN SEE |  |  |  |  | FALSE
B-02-1 | B-02-1ALMINS000095 | 1 | FUENTE DE PODER # A01 5V 8A, 12V 1A,-12V 1A,0-15V 8A |  |  |  |  | ALMACEN SEE | BUEN ESTADO |  |  |  | FALSE
|  |  | FUENTE DE PODER #A02 5V 8A, 12V 1A,-12V 1A,0-15V 8A |  |  |  |  | ALMACEN SEE |  |  |  |  | FALSE
B-02-1 | B-02-1ALMINS000097 | 1 | FUENTE DE PODER #A03 5V 8A, 12V 1A,-12V 1A,0-15V 8A |  |  |  |  | ALMACEN SEE | BUEN ESTADO |  |  |  | FALSE
B-02-1 | B-02-1ALMINS000098 | 1 | FUENTE DE PODER #A04 5V 8A, 12V 1A,-12V 1A,0-15V 8A |  |  |  |  | ALMACEN SEE | BUEN ESTADO |  |  |  | FALSE
B-02-1 | B-02-1ALMINS000099 | 1 | FUENTE DE PODER #A05 5V 8A, 12V 1A,-12V 1A,0-15V 8A |  |  |  |  | ALMACEN SEE | BUEN ESTADO |  |  |  | FALSE
A-01-5 | A-01-5ALMINS000100 | 1 | MULTIMETRO DIGITAL TRUE RMS | FLUKE | 179 | 94950139 | B206755 | ALMACEN SEE | BUEN ESTADO | 2 PUNTAS DE PRUEBA Y 1 TERMOCUPLA |  | 2007 | FALSE
|  |  | MODULO DIGITAL # A21 | HEATHKIT | 3700 | 90302952 | B134776 | ALMACEN SEE |  |  |  |  | FALSE
|  | 1 | MODULO DIGITAL # A22 | HEATHKIT | 3700 | 00303906 | B134778 | ALMACEN SEE |  |  |  |  | FALSE
|  | 1 | MODULO DIGITAL # A23 | HEATHKIT | 3700 | 50706623 | B134764 | ALMACEN SEE |  |  |  |  | FALSE
|  | 1 | MODULO DIGITAL # A24 | HEATHKIT | 3700 | 00304080 | B134775 | ALMACEN SEE |  |  |  |  | FALSE
|  | 1 | MODULO DIGITAL # A25 | HEATHKIT | 3700 | 50706972 | B134771 | ALMACEN SEE |  |  |  |  | FALSE
|  | 1 | MODULO DIGITAL # A26 | HEATHKIT | 3700 | 50706646 | B320287 | ALMACEN SEE |  |  |  |  | FALSE
|  | 1 | MODULO DIGITAL # A27 | HEATHKIT | 3700 | 50706969 | B134770 | ALMACEN SEE |  |  |  |  | FALSE
B-03-4 | B-03-4ALMINS000108 | 1 | OSCILOSCOPIO DIGITAL DE 1GHZ 4 CANALES | TEKTRONIX | DPO4104 | C020652 | B212451 | ALMACEN SEE | BUEN ESTADO | 2 SONDAS DE OSCILOSCOPIO P6139A X10 |  | 2008 | FALSE
A-02-6 | A-02-6ALMINS000109 | 1 | FILMADORA | CANON | VIXIA HF G20 | 632872301094 | B264198 | ALMACEN SEE | BUEN ESTADO | CARGADOR, CABLE USB Y ESTUCHE |  |  | FALSE
|  |  | MODULO DIGITAL # A28 | HEATHKIT | 3700 | 50706973 | B134767 | ALMACEN SEE |  |  |  |  | FALSE
|  | 1 | MODULO DIGITAL # A29 | HEATHKIT | 3700 | 50706970 | B134766 | ALMACEN SEE |  |  |  |  | FALSE
A-02-6 | A-02-6ALMINS000112 | 1 | PINZA AMPERIMETRICA DC-AC 600A | FLUKE | 336 | 99200596 | B219936 | ALMACEN SEE | BUEN ESTADO | 2 PUNTAS DE PRUEBA Y ESTUCHE |  | 2009 | FALSE
B-02-3 | B-02-3ALMINS000113 | 1 | GENERADOR FUNCIONES ARBITRARIAS | TEKTRONIX | AFG3021C | C011248 | B253689 | ALMACEN SEE | BUEN ESTADO | SONDA PARA GENERADOR Y CABLE USB |  |  | FALSE
B-02-4 | B-02-4ALMINS000114 | 1 | OSCILOSCOPIO DE SEÑAL MIXTA A02 | TEKTRONIX | MSO2012B | C020044 | B253667 | ALMACEN SEE | BUEN ESTADO | 2 SONDAS DE OSCILOSCOPIO X10, 1 PROBADOR LOGICO P6316, 2 LEAD SET, 20 GANCHOS, 10 PINES |  |  | FALSE
B-01-3 | B-01-3ALMINS000115 | 1 | OSCILOSCOPIO 60 MHZ A04 | TEKTRONIX | TDS1002 | C037363 | B187007 | ALMACEN SEE | REVISIÓN |  |  |  | FALSE | B187007
B-01-3 | B-01-3ALMINS000116 | 1 | OSCILOSCOPIO 60 MHZ A01 | TEKTRONIX | TDS1002 | C037381 | B187001 | ALMACEN SEE | BUEN ESTADO |  |  |  | FALSE | B187001
B-01-3 | B-01-3ALMINS000117 | 1 | OSCILOSCOPIO 60 MHZ A02 | TEKTRONIX | TDS1002 | C037361 | B187002 | ALMACEN SEE | REVISIÓN |  |  |  | TRUE | B187002
B-01-3 | B-01-3ALMINS000118 | 1 | OSCILOSCOPIO 60MHZ A03 | TEKTRONIX | TDS1002 | C037375 | B187005 | ALMACEN SEE | REVISIÓN |  |  |  | TRUE | B187005
B-03-4 | B-03-4ALMINS000119 | 1 | MODULO DIGITAL N# A30 | HEATHKIT | 3700 |  | B321320 | ALMACEN SEE | BUEN ESTADO |  |  |  | FALSE
B-01-3 | B-01-3ALMINS000120 | 1 | OSCILOSCOPIO 100MHZ A01 | TEKTRONIX | TDS220 | B066511 | B137791 | ALMACEN SEE | BUEN ESTADO |  |  |  | FALSE | B137791
|  |  | GENERADOR DE FUNCIONES DE 10 MHZ A5 | BK PRECISION | 4017 |  | B134606 | ALMACEN SEE |  |  |  |  | FALSE
|  | 1 | GENERADOR DE FUNCIONES DE 10 MHZ A7 | BK PRECISION | 4017 |  | B134607 | ALMACEN SEE |  |  |  |  | FALSE
A-02-4 | A-02-4ALMINS000123 | 1 | MEDIDOR DIGITAL LCR A01 | BK PRECISION | 875B | 1705008752 | B253673 | ALMACEN SEE | REVISIÓN | 2 COCODRILOS DE PRUEBA, MANUAL DE INSTRUCCIONES |  |  | TRUE
A-02-4 | A-02-4ALMINS000124 | 1 | MEDIDOR DIGITAL LCR A02 | BK PRECISION | 875B | 1705008752 | B253674 | ALMACEN SEE | REVISIÓN | 2 COCODRILOS DE PRUEBA, MANUAL DE INSTRUCCIONES |  |  | TRUE
|  |  | GENERADOR DE FUNCIONES 10MHZ A08 | BK PRECISION | 4017 |  | B134605 | ALMACEN SEE |  |  |  |  | FALSE
|  | 1 | GENERADOR DE FUNCIONES 10MHZ A09 | BK PRECISION | 4017 |  | B134604 | ALMACEN SEE |  |  |  |  | FALSE
|  | 1 | GENERADOR DE FUNCIONES 10MHZ A10 | BK PRECISION | 4017 |  | B134603 | ALMACEN SEE |  |  |  |  | FALSE
|  | 1 | GENERADOR DE FUNCIONES 10MHZ A11 | BK PRECISION | 4017 |  | B134601 | ALMACEN SEE |  |  |  |  | FALSE
|  | 1 | GENERADOR DE FUNCIONES 10MHZ A12 | BK PRECISION | 4017 |  | B134602 | ALMACEN SEE |  |  |  |  | FALSE
B-03-2 | B-03-2ALMINS000130 | 1 | MODULO DIGITAL-ANALOGICO A01 | KANDH | ETS7000 | 9901 | B135006 | ALMACEN SEE | BUEN ESTADO |  |  | 1999 | FALSE
B-03-1 | B-03-1ALMINS000131 | 1 | MODULO DIGITAL-ANALOGICO A02 | KANDH | ETS7000 |  | B134630 | ALMACEN SEE | BUEN ESTADO |  |  |  | TRUE
B-03-1 | B-03-1ALMINS000132 | 1 | MODULO DIGITAL-ANALOGICO A03 | KANDH | ETS7000 | 9904 | B134998 | ALMACEN SEE | BUEN ESTADO |  |  | 1999 | FALSE
|  |  | CAMARA FOTOGRAFICA | NIKON | D3200 | 3841089 | B264166 | ALMACEN SEE |  |  |  | 2014 | FALSE
A-01-2 | A-01-2ALMINS000134 | 1 | LECTOR DE CODIGO DE BARRAS CON BASE A01 | ARGOX | AS-8020CL | 30261654 | C054888 | ALMACEN SEE | BUEN ESTADO | CARGADOR Y CD |  |  | FALSE
B-01-4 | B-01-4ALMINS000135 | 1 | GENERADOR DE FRECUENCIA 2MHZ A15 | BK PRECISION | 3011B | 147-17642 | B135018 | ALMACEN SEE | BUEN ESTADO |  |  |  | FALSE | B135018
A-01-6 | A-01-6ALMINS000136 | 1 | MEDIDOR DE PH | HANNA | HI98128 |  |  | ALMACEN SEE | REVISIÓN |  |  |  | FALSE
A-01-7 | A-01-7ALMINS000137 | 1 | MEDIDOR DE OXIGENO DISUELTO | YSI | DO200 | JC05429 |  | ALMACEN SEE | BUEN ESTADO |  |  |  | FALSE
A-01-7 | A-01-7ALMINS000138 | 1 | MEDIDOR PH PEN | AZOO |  | 9516920 |  | ALMACEN SEE | BUEN ESTADO |  |  |  | FALSE
A-01-6 | A-01-6ALMINS000139 | 1 | TERMOMETRO DIGITAL | EXTECH | 39240 |  |  | ALMACEN SEE | BUEN ESTADO |  |  |  | FALSE
A-02-6 | A-02-6ALMINS000140 | 1 | PINZA AMPERIMETRICA | FLUKE | 375 | 32240307WS | B278683 | ALMACEN SEE | BUEN ESTADO | 2 PUNTAS DE PRUEBA, MANUAL DE USO |  | 2015 | FALSE
|  |  | MODULO DIGITAL-ANALOGICO A04 | KANDH | ETS7000 | 10448 | B135007 | ALMACEN SEE |  |  |  |  | FALSE
|  | 1 | LAPTOP CORE I7 L3 | DELL | Latitude 3420 | BXKHFG3 | C078885 | ALMACEN SEE |  |  |  |  | FALSE
B-01-2 | B-01-2ALMINS000143 | 1 | PROYECTOR MULTIMEDIA A01 | HITACHI | CP-EW4051WN | F8IU00382 | B301681 | ALMACEN SEE | BUEN ESTADO |  |  |  | FALSE | B301681
B-01-2 | B-01-2ALMINS000144 | 1 | PROYECTOR MULTIMEDIA A02 | HITACHI | CP-EW4051WN | F8LU01132 | B302166 | ALMACEN SEE | BUEN ESTADO |  |  |  | FALSE | B302166
A-01-1 | A-01-1ALMINS000145 | 1 | LAPTOP I7 L1 | DELL | Latitude 3420 | ST-7TQHMG3 | C081065 | ALMACEN SEE | BUEN ESTADO | CARGADOR, MOUSE Y PAD |  |  | FALSE
B-01-2 | B-01-2ALMINS000146 | 1 | OSCILOSCOPIO 100MHZ A01 | TEKTRONIX | TBS1102C | C025200 | B328898 | ALMACEN SEE | BUEN ESTADO |  |  | 2022 | FALSE | B328898
B-01-2 | B-01-2ALMINS000147 | 1 | OSCILOSCOPIO 100MHZ A02 | TEKTRONIX | TBS1102C | C025198 | B328900 | ALMACEN SEE | BUEN ESTADO |  |  | 2022 | FALSE | B328900
B-01-2 | B-01-2ALMINS000148 | 1 | OSCILOSCOPIO 100 MHZ A03 | TEKTRONIX | TBS1102C | C025199 | B328899 | ALMACEN SEE | BUEN ESTADO |  |  | 2022 | FALSE | B328899
A-01-2 | A-01-2ALMINS000149 | 1 | TABLETA GRAFICA XP-PEN |  |  | XPBP1002B321807199 |  | ALMACEN SEE | BUEN ESTADO | 1 GUANTE DE DIBUJO, 1 ADAPTADOR USB A USB-C, 1 ADAPTADOR USB A MICROUSB, SOPORTE DE LAPIZ, LAPIZ, CABLE USB, GUIA RAPIDA, PELICULA PROTECTORA |  |  | FALSE
B-01-3 | B-01-3ALMINS000150 | 1 | OSCILOSCOPIO 100MHZ A01 | TEKTRONIX | TBS2104B | C023462 | B331149 | ALMACEN SEE | BUEN ESTADO |  |  | 2023 | FALSE | B331149
B-01-3 | B-01-3ALMINS000151 | 1 | OSCILOSCOPIO 100MHZ A02 | TEKTRONIX | TBS2104B | C023463 | B331147 | ALMACEN SEE | BUEN ESTADO |  |  | 2023 | FALSE | B331147
B-01-4 | B-01-4ALMINS000152 | 1 | OSCILOSCOPIO 100MHZ A03 | TEKTRONIX | TBS2104B | C023464 | B331148 | ALMACEN SEE | BUEN ESTADO |  |  | 2023 | FALSE | B331148
|  |  | RECEPTOR INALAMBRICO PARA SOLAPERO | SHURE | DD4T3 | 0429980465 | B134923 | ALMACEN SEE |  |  |  |  | FALSE
|  | 1 | RECEPTOR DEL MICROFONO INALAMBRICO | SHURE |  |  | B134922 | ALMACEN SEE |  |  |  |  | FALSE
B-01-4 | B-01-4ALMINS000155 | 1 | OSCILOSCOPIO 100MHZ A4 | TEKTRONIX | TBS2104B | C031468 | B336633 | ALMACEN SEE | BUEN ESTADO |  |  | 2025 | FALSE | B336633
B-02-3 | B-02-3ALMINS000156 | 1 | OSCILOSCOPIO 100MHZ A5 | TEKTRONIX | TBS2104B | C031467 | B336634 | ALMACEN SEE | BUEN ESTADO |  |  | 2025 | FALSE | B336634
B-01-2 | B-01-2ALMINS000157 | 1 | PROYECTOR MUTIMEDIA A03 | MAXELL | MC-EW4051 | F9FU00969 | B306047 | ALMACEN SEE | BUEN ESTADO |  |  | 2024 | FALSE | B306047
B-01-2 | B-01-2ALMINS000158 | 1 | PROYECTOR MULTIMEDIA A04 | HITACHI | CP-EW4051WN | F8LU01161 | B302828 | ALMACEN SEE | BUEN ESTADO |  |  | 2024 | TRUE | B302828
B-01-4 | B-01-4ALMINS000159 | 1 | GENERADOR DE FRECUENCIA 2MHZ A01 | BK PRECISION | 3011B | 147-17673 | B134611 | ALMACEN SEE | BUEN ESTADO |  |  |  | TRUE | B134611
B-01-4 | B-01-4ALMINS000160 | 1 | GENERADOR DE FRECUENCIA 2MHZ A02 | BK PRECISION | 3011B | 147-18247 | B134610 | ALMACEN SEE | BUEN ESTADO |  |  |  | FALSE | B134610
B-01-4 | B-01-4ALMINS000161 | 1 | GENERADOR DE FRECUENCIA 2MHZ A10 | BK PRECISION | 3011B | 147-18248 | B134612 | ALMACEN SEE | REVISIÓN |  |  |  | FALSE | B134612
B-01-4 | B-01-4ALMINS000162 | 1 | GENERADOR DE FRECUENCIA 2MHZ A11 | BK PRECISION | 3011B | 147-17774 | B134614 | ALMACEN SEE | REVISIÓN |  |  |  | TRUE | B134614
B-01-4 | B-01-4ALMINS000163 | 1 | GENERADOR DE FRECUENCIA 2MHZ A12 | BK PRECISION | 3011B | 147-17672 | B134609 | ALMACEN SEE | REVISIÓN |  |  |  | FALSE | B134609
B-01-4 | B-01-4ALMINS000164 | 1 | GENERADOR DE FRECUENCIA 2MHZ A13 | BK PRECISION | 3011B | 147-17617 | B134608 | ALMACEN SEE | REVISIÓN |  |  |  | FALSE | B134608
B-01-4 | B-01-4ALMINS000165 | 1 | GENERADOR DE FRECUENCIA 2MHZ A14 | BK PRECISION | 3011B | 147-18243 | B134613 | PROYECTO V115 | BUEN ESTADO |  |  |  | FALSE | B134613
A-01-4 | A-01-4ALMMAT000001 | 1 | CRONOMETRO | CASIO |  | 1042520 |  | ALMACEN SEE | BUEN ESTADO |  |  |  | FALSE
A-01-4 | A-01-4ALMMAT000002 | 1 | CABLE ADAPTADOR DE RCA STEREO AUDIO 3.5mm 91.4cm | RADIO SHACK |  |  |  | ALMACEN SEE | BUEN ESTADO |  |  |  | FALSE
A-02-2 | A-02-2ALMMAT000003 | 1 | BARRA DE SONIDO | SAMSUNG | HW-J250 | 08E814MJ300959V |  | ALMACEN SEE | BUEN ESTADO |  |  |  | FALSE
A-01-7 | A-01-7ALMMAT000004 | 1 | WEB CAM | LOGITECH | C170 |  |  |  | BUEN ESTADO |  |  |  | FALSE
|  |  | CAPUCHAS PARA OSCILOSCOPIO DE 100MHZ |  | P6100 |  |  | ALMACEN SEE |  |  |  |  | FALSE
A-01-4 | A-01-4ALMMAT000006 | 1 | ADAPTADOR DE MINI DISPLAYPORT A VGA | APPLE | A1307 |  |  | ALMACEN SEE | BUEN ESTADO |  |  |  | FALSE
A-01-4 | A-01-4ALMMAT000007 | 1 | ADAPTADOR MINI CONVERTIDOR VGA A HDMI | FULL MAX |  |  |  | PROYECTO V115 | BUEN ESTADO | 1 CABLE USB |  |  | FALSE
A-01-4 | A-01-4ALMMAT000008 | 2 | ADAPTADOR HDMI A VGA |  |  |  |  | ALMACEN SEE | BUEN ESTADO |  | 1 CONVERTIDOR NEGRO Y 1 BLANCO |  | FALSE
A-01-4 | A-01-4ALMMAT000009 | 1 | PRESENTADOR CON PUNTERO LASER | LOGITECH |  |  |  | ALMACEN SEE | BUEN ESTADO | RECEPTOR USB Y ESTUCHE |  |  | FALSE
A-01-4 | A-01-4ALMMAT000010 | 2 | PUNTEROS LASER | RADIO SCHACK |  |  |  | ALMACEN SEE | BUEN ESTADO |  |  |  | FALSE
A-02-3 | A-02-3ALMMAT000011 | 4 | CABLE HDMI - HDMI |  |  |  |  | ALMACEN SEE | BUEN ESTADO |  |  |  | FALSE
A-02-3 | A-02-3ALMMAT000012 | 2 | CABLES VGA - VGA DE 5MT |  |  |  |  | ALMACEN SEE | REVISIÓN |  |  |  | FALSE
|  |  | MALETIN DE HERRAMIENTAS VACIO 20" | RIMAX |  |  |  | ALMACEN SEE |  |  |  |  | FALSE
|  | 1 | MALETIN VACIO 20" | RIMAX |  |  |  | ALMACEN SEE |  |  |  |  | FALSE
B-01-1 | B-01-1ALMMAT000015 | 1 | MALETIN VACIO 20" | REY |  |  |  | ALMACEN SEE | BUEN ESTADO |  |  |  | FALSE
|  |  | MALETIN VACIO 20" | REY |  |  |  | ALMACEN SEE |  |  |  |  | FALSE
|  | 24 | SONDA DE OSCILOSCOPIO 200MHZ X1 -X10 | TEKTRONIX | P2220 |  |  | ALMACEN SEE |  |  |  |  | FALSE
|  | 2 | SONDA DE OSCILOSCOPIO 10MMHZ X1 -X10 | TEKTRONIX | P6119B |  |  | ALMACEN SEE |  |  |  |  | FALSE
|  | 3 | SONDA DE OSCILOSCOPIO 100MHZ X10 | TEKTRONIX | P6112 |  |  | ALMACEN SEE |  |  |  |  | FALSE
|  | 9 | SONDA DE OSCILOSCOPIO 100MHZ X10 WITH READOUT | TEKTRONIX | P6109B |  |  | ALMACEN SEE |  |  |  |  | FALSE
|  | 4 | SONDA DE OSCILOSCOPIO 100MHZ X1-X10 WITH READOUT | TEKTRONIX | P6129B |  |  | ALMACEN SEE |  |  |  |  | FALSE
|  | 2 | SONDAS DE OSCILOSCOPIO X1 X10 10OMHZ |  | P6100 |  |  | ALMACEN SEE |  |  |  |  | FALSE
|  | 1 | TRIPODE | VANGUARD | VT-128 |  |  | ALMACEN SEE |  |  |  |  | FALSE
|  | 1 | TRIPODE PESADO |  |  |  |  | ALMACEN SEE |  |  |  |  | FALSE
A-02-2 | A-02-2ALMMAT000025 | 2 | TRIPODE LIJERO | STC-260 |  |  |  | ALMACEN SEE | BUEN ESTADO |  |  |  | FALSE
|  |  | SONDA PARA GENERADOR |  |  |  |  | ALMACEN SEE |  |  |  |  | FALSE
A-01-4 | A-01-4ALMMAT000027 | 1 | ADAPTADOR CONVERTIDOR VGA MACHO CON AUDIO A HDMI HEMBRA PC¦ |  |  |  |  | ALMACEN SEE | BUEN ESTADO | 1 CABLE MICROUSB |  |  | FALSE
|  |  | MALETIN CON RUEDAS | BAUKER |  |  |  | ALTA FRECUENCIA |  |  |  |  | FALSE
|  | 1 | CARGADOR DE PILA 4.2V 650ma |  | 18650 |  |  | ALTA FRECUENCIA |  |  |  |  | FALSE
|  | 1 | GENERADOR ARBITRARIO 160 MHZ DUAL | BK PRECISION | 4065 | 448H17104 | B289894 | ALTA FRECUENCIA |  |  |  | 2017 | FALSE
|  | 1 | GENERADOR ARBITRARIO 160 MHZ DUAL | BK PRECISION | 4065 | 448A19112 | B303326 | CIRCUITOS Y SISTEMAS V101 |  |  |  | 2019 | FALSE
|  | 1 | GENERADOR ARBITRARIO 160 MHZ DUAL | BK PRECISION | 4065 | 448A19111 | B303327 | CIRCUITOS Y SISTEMAS V101 |  |  |  | 2019 | FALSE
A-04-3 | A-04-3BIOINS000001 | 1 | MULTIMETRO B01 | FLUKE | 179 | 91480366 | B201478 | BIOINGENIERIA V111 | BUEN ESTADO | 2 PUNTAS DE PRUEBA |  | 2006 | FALSE
A-04-3 | A-04-3BIOINS000002 | 1 | MULTIMETRO B02 | FLUKE | 179 | 91480367 | B201479 | BIOINGENIERIA V111 | BUEN ESTADO | 2 PUNTAS DE PRUEBA |  | 2006 | FALSE
A-04-3 | A-04-3BIOINS000003 | 1 | DETECTOR DE SEÑAL DE CELULARES | CELLSENSOR |  |  | I110204 | BIOINGENIERIA V111 | BUEN ESTADO |  |  | 1999 | FALSE
A-04-5 | A-04-5BIOINS000004 | 1 | PREAMPLIFICADOR DIFERENCIAL | TEKTRONIX | ADA400A | B012607 | B136558 | BIOINGENIERIA V111 | BUEN ESTADO |  |  |  | FALSE
A-04-3 | A-04-3BIOINS000005 | 1 | OSCILOSCOPIO DIGITAL 100MHZ A COLOR 1.25 GS | TEKTRONIX | TDS3012 | BO12272 | B136540 | BIOINGENIERIA V111 | BUEN ESTADO |  |  |  | FALSE
A-04-4 | A-04-4BIOINS000006 |  | MEDIDOR DE POTENCIA ULTRASONICO | BIOTEK | UW-3 | 125336 | B320200 | BIOINGENIERIA V111 | BUEN ESTADO |  |  |  | FALSE
A-04-4 | A-04-4BIOINS000007 | 1 | SIMULADOR LION HEART 3 | BIOTEK |  | 130552 | B136556 | BIOINGENIERIA V111 | BUEN ESTADO | 1 CARDIAC OUTPUT BOX |  | 2013 | FALSE
A-04-5 | A-04-5BIOINS000008 | 1 | EQUIPO DE ANALISIS RAPIDO SCANNER | PSC | GP5385 | 380761 |  | BIOINGENIERIA V111 | BUEN ESTADO |  |  |  | FALSE
A-04-5 | A-04-5BIOINS000009 | 1 | IMPRESORA TERMICA | SII | DPU-411-040 | 108406B |  | BIOINGENIERIA V111 | BUEN ESTADO | 1 ADAPTADOR 110 VAC |  |  | FALSE
A-04-5 | A-04-5BIOINS000010 | 1 | FILMADORA HANDYCAM | SONY | DCR-HC26 | 1730729 | B202118 | BIOINGENIERIA V111 | BUEN ESTADO | CARGADOR Y CABLE DE AUDIO Y VIDEO |  |  | FALSE
A-04-2 | A-04-2BIOINS000011 | 1 | MONITOR DE FUNCIONES VITALES PARA PACIENTE | MINDRAY | MEC-1200 | CC-5B132342 | B287621 | BIOINGENIERIA V111 | BUEN ESTADO | MANUAL, BATERIA, BRAZALETE, CABLE NIBP, CABLE ELECTRO, ELECTRODOS, CABLE EXTENSION SATURACION DE OXIGENO, CABLE TEMPERATURA, CABLE SATURACION DE OXIGENO |  | 2017 | FALSE
A-04-4 | A-04-4BIOINS000012 | 1 | SIMULADOR DE MULTIPARAMETROS | FLUKE | PS420 | 50022 | B207424 | BIOINGENIERIA V111 | BUEN ESTADO | CARGADOR |  | 2008 | FALSE
|  | 1 | CONVERTIDOR DE SEÑAL DIGITAL | ASPECT |  | AB1410 |  | BIOINGENIERIA V111 |  |  |  |  | FALSE
A-04-5 | A-04-5BIOINS000014 | 1 | MODULO ECO CARDIOGRAMA | BURDICK | 007773 | 10300000735 |  | BIOINGENIERIA V111 | BUEN ESTADO |  |  |  | FALSE
A-04-3 | A-04-3BIOINS000015 | 1 | OSCILOSCOPIO DIGITAL 60MHZ | TEKTRONIX | TDS1002 | C071238 | B201659 | BIOINGENIERIA V111 | BUEN ESTADO |  |  | 2006 | FALSE
A-04-5 | A-04-5BIOINS000016 | 1 | ANALIZADOR DE OXIGENO | MAXTEC | MAXO2+ | TG35499004 | B218601 | BIOINGENIERIA V111 | BUEN ESTADO | 1 DESTORNILLADOR ESTRELLA Y 2 MANUALES |  |  | FALSE
A-04-1 | A-04-1BIOINS000017 | 1 | CAMARA INFRARROJA FLIR | EXTECH | i5 | 393018614 | B320192 | BIOINGENIERIA V111 | BUEN ESTADO | 9 ACCESORIOS |  | 2010 | FALSE
A-04-1 | A-04-1BIOINS000018 | 1 | ANALIZADOR DE SEGURIDAD ELECTRICA B01 NO SE PUEDE CALIBRAR | FLUKE | ESA620 | 1539002 | B228062 | BIOINGENIERIA V111 | EN REPARACIÓN | 13 ACCESORIOS | PARA DAR DE BAJA | 2011 | FALSE
A-04-1 | A-04-1BIOINS000019 | 1 | ANALIZADOR DE SEGURIDAD ELECTRICA B02 | FLUKE | ESA620 | 1785038 | B232565 | BIOINGENIERIA V111 | BUEN ESTADO | 13 ACCESORIOS |  | 2011 | FALSE
A-04-4 | A-04-4BIOINS000020 | 1 | FLIR ONE Thermal Imager for IOS B2 |  | 43500020100 | F02G3E0037D |  | BIOINGENIERIA V111 | BUEN ESTADO |  |  | 2016 | FALSE
A-04-5 | A-04-5BIOINS000021 | 1 | SIMULADOR DE MULTIPARAMETRO | BIOTEK | LIONHEART | S53292 |  | BIOINGENIERIA V111 | BUEN ESTADO |  |  |  | FALSE
A-04-4 | A-04-4BIOINS000022 | 1 | FLIR ONE Thermal Imager for IOS B1 |  | 43500020100 | F02G4B00B44 |  | BIOINGENIERIA V111 | BUEN ESTADO |  |  | 2016 | FALSE
A-04-4 | A-04-4BIOINS000023 | 1 | TENSIOMETRO ANEROIDE DE MANO | RIESTER | EXACTA 1350 | 140677055 | B276937 | BIOINGENIERIA V111 | BUEN ESTADO |  |  |  | FALSE
A-04-1 | A-04-1BIOINS000024 | 1 | CAMARA TERMOGRAFICA INFRARROJA COMPACTA | FLIR | FLIR E5 | 63929329 | B258824 | BIOINGENIERIA V111 | BUEN ESTADO | 8 ACCESORIOS |  | 2014 | FALSE
|  | 1 | CAMARA TERMOGRAFICA INFRARROJA COMPACTA | FLIR | EXTECH I5 |  | B258823 | BIOINGENIERIA V111 |  |  |  | 2014 | FALSE
A-04-1 | A-04-1BIOINS000026 | 1 | DISPLAY DE MEDIDOR DE RAYOS X | FLUKE | TNT12000D | 2800026 | B259413 | BIOINGENIERIA V111 | BUEN ESTADO | 30 ACCESORIOS |  |  | FALSE
A-04-4 | A-04-4BIOINS000027 | 1 | FLIR ONE Thermal Imager for Android B2 |  | 43500030100 | FO3G380057B |  | BIOINGENIERIA V111 | BUEN ESTADO |  |  | 2016 | FALSE
A-04-2 | A-04-2BIOINS000028 | 1 | SIMULADOR DE SIGNOS VITALES | FLUKE | PROSIM 3 | 2634012 | B258914 | BIOINGENIERIA V111 | BUEN ESTADO | 25 ACCESORIOS | FLUKE PROSIM 3 Y 4 EN LA MISMA MALETA | 2014 | FALSE
A-04-2 | A-04-2BIOINS000029 | 1 | SIMULADOR DE SIGNOS VITALES | FLUKE | PROSIM 4 | 2644042 |  | BIOINGENIERIA V111 | BUEN ESTADO |  |  | 2014 | FALSE
A-04-3 | A-04-3BIOINS000030 | 1 | MULTIMETRO B03 | FLUKE | 179 | 28610100 | B264163 | BIOINGENIERIA V111 | BUEN ESTADO | 2 PUNTAS DE PRUEBA | ETIQUETA ILEGIBLE | 2014 | TRUE
A-04-3 | A-04-3BIOINS000031 | 1 | MULTIMETRO B04 | FLUKE | 179 | 28600410 | B264162 | BIOINGENIERIA V111 | BUEN ESTADO | 2 PUNTAS DE PRUEBA | ETIQUETA ILEGIBLE | 2014 | TRUE
A-04-3 | A-04-3BIOINS000032 | 1 | MULTIMETRO B05 | FLUKE | 179 | 28560034 | B264161 | BIOINGENIERIA V111 | BUEN ESTADO |  |  | 2014 | FALSE
A-04-1 | A-04-1BIOINS000033 | 1 | ANALIZADOR DE SEGURIDAD ELECTRICA B03 | FLUKE | ESA620 | 2650221 | B259414 | BIOINGENIERIA V111 | BUEN ESTADO | 13 ACCESORIOS |  |  | FALSE
A-04-3 | A-04-3BIOINS000034 | 1 | OSCILOSCOPIO 100MHZ | TEKTRONIX | TBS1102B-EDU | C012268 | B266323 | BIOINGENIERIA V111 | BUEN ESTADO |  |  | 2015 | FALSE
|  | 1 | OSCILOSCOPIO 100MHZ | TEKTRONIX | TBS1102B-EDU | C012263 | B266322 | BIOINGENIERIA V111 |  |  |  | 2015 | FALSE
A-04-2 | A-04-2BIOINS000036 | 1 | ANALIZADOR DE ELECTROCIRUGIA | FLUKE | QA-ESII | 202129 | B270890 | BIOINGENIERIA V111 | BUEN ESTADO | 10 ACCESORIOS |  | 2015 | FALSE
|  | 1 | FLIR ONE Thermal Imager for Android B1 |  | 43500030100 | F03G3800B0D |  | BIOINGENIERIA V111 |  |  |  | 2016 | FALSE
A-04-4 | A-04-4BIOMAT000001 | 2 | SONDAS DE OSCILOSCOPIO 15MHZ X1 | TEKTRONIX | P6101B |  |  | BIOINGENIERIA V111 | BUEN ESTADO |  |  |  | FALSE
A-04-4 | A-04-4BIOMAT000002 | 4 | SONDAS DE OSCILOSCOPIO X10 100MHZ | TEKTRONIX | P6112 |  |  | BIOINGENIERIA V111 | BUEN ESTADO |  |  |  | FALSE
A-04-4 | A-04-4BIOMAT000003 | 4 | SONDAS PARA GENERADOR | BRAZALETE |  |  |  | BIOINGENIERIA V111 | BUEN ESTADO |  |  |  | FALSE
|  | 14 | SONDAS DE OSCILOSCOPIO X1 X10 200MHZ | TEKTRONIX | P2220 |  |  | BIOINGENIERIA V111 |  |  |  |  | FALSE
A-04-5 | A-04-5BIOMAT000005 | 1 | PARLANTES INSPIRE | CREATIVE | T33000 | R02292B |  | BIOINGENIERIA V111 | BUEN ESTADO |  |  |  | FALSE
A-04-4 | A-04-4BIOMAT000006 | 1 | SONDA DE OSCILOSCOPIO X10 | TEKTRONIX | P3010 |  |  | BIOINGENIERIA V111 | BUEN ESTADO |  |  |  | FALSE
A-04-5 | A-04-5BIOMAT000007 | 14 | SONDAS DE OSCILOSCOPIO X10 | TEKTRONIX | TPP0101 |  |  | BIOINGENIERIA V111 | BUEN ESTADO |  |  |  | FALSE
A-04-5 | A-04-5BIOMAT000008 | 10 | SONDAS X1 X10 |  | P6100 |  |  | BIOINGENIERIA V111 | BUEN ESTADO |  |  |  | FALSE
A-04-5 | A-04-5BIOMAT000009 |  | FUENTE DE LINEA PARA SWITCH | D-LINK | DHP-100 | DV01149000266 |  | BIOINGENIERIA V111 | BUEN ESTADO |  |  |  | FALSE
A-04-4 | A-04-4BIOMAT000010 | 4 | FUSIBLES DE 440ma | FLUKE |  |  |  | BIOINGENIERIA V111 | BUEN ESTADO |  |  |  | FALSE
A-04-4 | A-04-4BIOMAT000011 | 5 | FUSIBLES DE 11A | FLUKE |  |  |  | BIOINGENIERIA V111 | BUEN ESTADO |  |  |  | FALSE
|  | 1 | CALADORA | BOSCH |  | 505000063 | B289861 | BIOINGENIERIA V111 |  |  |  |  | FALSE
|  | 1 | DESTORNILLADOR ELECTRICO SIN ACCESORIO | BLACK DECKER |  |  |  | BIOINGENIERIA V111 |  |  |  |  | FALSE
|  | 1 | COLCHON GERCOM | BODY CARE | CRE-01 |  |  | BIOINGENIERIA V111 |  |  |  |  | FALSE
|  | 1 | LECTOR CODIGO DE BARRAS INCLUYE CABLE RJ45 Y SOPORTE | SYMBOL |  | YCFOCR | ENAJENADO | BIOINGENIERIA V111 |  |  |  |  | FALSE
|  | 1 | LECTOR CODIGO DE BARRAS INCLUYE SOPORTE | SYMBOL |  | YCFOBT | ENAJENADO | BIOINGENIERIA V111 |  |  |  |  | FALSE
|  | 1 | MALETIN NEGRO CON HERRAMIENTAS |  |  |  |  | BIOINGENIERIA V111 |  |  |  |  | FALSE
|  | 1 | MALETIN DE HERRAMIENTAS con 2 RUEDAS Y HERRAMIENTAS | BAUKER |  |  |  | BIOINGENIERIA V111 |  |  |  |  | FALSE
|  | 1 | SISTEMA DE SENSORES DE PRESION | BODITRACK | BT1526 |  | B286893 | BIOINGENIERIA V111 |  |  |  |  | FALSE
|  | 1 | MALETIN BROCAS MADERA,METAL,PUNTAS ATORNILLAR, SIERRA COPAS | STANLEY |  |  |  | BIOINGENIERIA V111 |  |  |  |  | FALSE
|  | 1 | MALETIN DE HERRAMIENTAS CON 2 RUEDAS Y HERRAMIENTAS | BAUKER |  |  |  | BIOINGENIERIA V111 |  |  |  |  | FALSE
|  | 2 | CARGADOR DE PILA 2A 3A 9V | SUKAI |  |  |  | BIOINGENIERIA V111 |  |  |  |  | FALSE
|  | 6 | PESAS (2) 20gr,( 1) 50gr, (2)100gr, (1) 200gr |  |  |  |  | BIOINGENIERIA V111 |  |  |  |  | FALSE
|  | 1 | PLANCHA | IMACO |  |  |  | BIOINGENIERIA V111 |  |  |  |  | FALSE
|  | 1 | FUENTE DE ALIMENTACION 3A | ZIFCONN |  | 466219 |  | BIOINGENIERIA V111 |  |  |  |  | FALSE
|  | 1 | MINI GRINDR CON 34 PIEZAS | POWERTEC | PT1403 |  |  | BIOINGENIERIA V111 |  |  |  |  | FALSE
|  | 1 | TRIPODE PESADO |  |  |  |  | BIOINGENIERIA V111 |  |  |  |  | FALSE
|  | 1 | JUEGO DE 51 ACCESORIOS DEL DESTORNILLADOR ELECTRICO | BLACK DECKER |  |  |  | BIOINGENIERIA V111 |  |  |  |  | FALSE
|  | 1 | SET 64 PIEZAS DE HERRAMIENTAS MULTIFUNCIONALES CON DREMEL | BAUKER | MP170 |  |  | BIOINGENIERIA V111 |  |  |  |  | FALSE
|  | 1 | OSCILOSCOPIO DIGITAL 100MHZ # C01 | TEKTRONIX | TDS220 | B050130 | B137864 | CONTROL V109 |  |  |  | 1999 | FALSE
|  | 1 | OSCILOSCOPIO DIGITAL 100MHZ # C02 | TEKTRONIX | TDS220 | B050173 | B137865 | CONTROL V109 |  |  |  | 1999 | FALSE
|  | 1 | OSCILOSCOPIO ANALOGICO 100MHZ | TEKTRONIX | TDS340 | B011766 | B137870 | CONTROL V109 |  |  |  |  | FALSE
|  | 1 | GENERADOR DE FUNCIONES 3MHZ | TEKTRONIX | CFG253 | CFG-253TW50585 | B137869 | CONTROL V109 |  |  |  |  | FALSE
|  | 1 | MULTIMETRO DIGITAL # C02 | FLUKE | 27 | 6484018 | B137866 | CONTROL V109 |  |  |  |  | FALSE
|  | 1 | MULTIMETRO DIGITAL # C01 | FLUKE | 27 | 6484021 | B137867 | CONTROL V109 |  |  |  |  | FALSE
|  | 1 | AMPLIFICADOR DE SERVO CONTROL DE MOV | SERVO SYSTEMS | 9608 | 30A20ACT | B137872 | CONTROL V109 |  |  |  |  | FALSE
A-05-5 | A-05-5CONINS000008 | 1 | INSTRUMENTO PORTER 50HC1 | FISCHER | 214A1A1 | 267760 | B137915 | CONTROL V109 | REVISIÓN | CARGADOR SONDA |  |  | FALSE
A-05-5 | A-05-5CONINS000009 | 1 | TRANSMISOR DE DIRECCION VARIABLE LVDT | SCHAEVITZ | GCD-121-050 | 7882 |  | CONTROL V109 | BUEN ESTADO |  |  |  | FALSE
|  | 1 | CALIBRADOR DE PROCESOS | FLUKE | 725 | 74200019 | B137868 | CONTROL V109 |  |  |  |  | FALSE
A-05-3 | A-05-3CONINS000011 | 1 | MULTIMETRO DIGITAL C01 | FLUKE | 179 | 21760414 | B242978 | CONTROL V109 | BUEN ESTADO | 2 PUNTAS DE PRUEBA |  | 2012 | FALSE
A-05-3 | A-05-3CONINS000012 | 1 | MULTIMETRO DIGITAL C02 | FLUKE | 179 | 21820230 | B242977 | CONTROL V109 | BUEN ESTADO | 2 PUNTAS DE PRUEBA |  | 2012 | FALSE
A-05-3 | A-05-3CONINS000013 | 1 | MULTIMETRO DIGITAL C03 | FLUKE | 179 | 21760407 | B242979 | CONTROL V109 | BUEN ESTADO | 2 PUNTAS DE PRUEBA |  | 2012 | FALSE
A-05-3 | A-05-3CONINS000014 | 1 | MULTIMETRO DIGITAL C04 | FLUKE | 179 | 21760415 | B242976 | CONTROL V109 | BUEN ESTADO | 2 PUNTAS DE PRUEBA |  | 2012 | FALSE
A-05-3 | A-05-3CONINS000015 | 1 | MULTIMETRO DIGITAL C05 | FLUKE | 179 | 21820252 | B242975 | CONTROL V109 | BUEN ESTADO | 2 PUNTAS DE PRUEBA | ETIQUETA POCO VISIBLE | 2012 | TRUE
A-05-3 | A-05-3CONINS000016 | 1 | MULTIMETRO DIGITAL C06 | FLUKE | 179 | 21760413 | B242980 | CONTROL V109 | BUEN ESTADO | 2 PUNTAS DE PRUEBA |  | 2012 | FALSE
A-05-5 | A-05-5CONMAT000001 | 2 | TRIMER DE 50K | DUNCAN | 3712-1088 |  |  | CONTROL V109 | BUEN ESTADO |  |  |  | FALSE
A-05-5 | A-05-5CONMAT000002 | 2 | SERVO MOTOR | SERVO SYSTEMS | JDH-2250-BX1C |  |  | CONTROL V109 | BUEN ESTADO |  |  |  | FALSE
A-05-5 | A-05-5CONMAT000003 | 2 | SONDAS COAXIALES X10 100MHZ | TEKTRONIX | P6112 |  |  | CONTROL V109 | BUEN ESTADO |  |  |  | FALSE
A-05-5 | A-05-5CONMAT000004 | 2 | MOTOR GENERADOR DC 1000RPM | SERVO-TECK | ST-721-7B |  |  | CONTROL V109 | BUEN ESTADO |  |  |  | FALSE
A-05-5 | A-05-5CONMAT000005 | 1 | CABLE TYPE XZ LENGTH 2.1 MT | NATIONAL | 763061-02 |  |  | CONTROL V109 | BUEN ESTADO |  |  |  | FALSE
A-05-5 | A-05-5CONMAT000006 | 1 | MOTOR DE PASO | SUPERIOR ELECTRIC | MO62-FC-404B | 38584 |  | CONTROL V109 | BUEN ESTADO |  |  |  | FALSE
A-05-5 | A-05-5CONMAT000007 | 1 | SERVO MOTOR 22V | SERVO SYSTEMS | EMX-6MPO |  |  | CONTROL V109 | BUEN ESTADO |  |  |  | FALSE
A-05-5 | A-05-5CONMAT000008 | 1 | MODULO CONTROLADOR DE MOTOR DE PASOS | PROYECTO CONCYTEC |  |  |  | CONTROL V109 | BUEN ESTADO |  |  |  | FALSE
|  | 1 | ENCODER CON BARRA DE ALUMINIO | DRC |  |  |  | CONTROL V109 |  |  |  |  | FALSE
|  | 1 | ENCODER CON BARRA DE ALUMINIO | DRC |  | 5221721 |  | CONTROL V109 |  |  |  |  | FALSE
|  | 1 | VALVULA NEUMATICA |  |  |  |  | CONTROL V109 |  |  |  |  | FALSE
|  | 1 | MALETIN PLOMO 30 HERRAMIENTAS | Rubbermaid |  |  |  | CONTROL V109 |  |  |  |  | FALSE
A-05-5 | A-05-5CONMAT000013 | 1 | VALVULA 12DC | AZCO |  | 17302D |  | CONTROL V109 | BUEN ESTADO |  |  |  | FALSE
A-05-5 | A-05-5CONMAT000014 | 1 | VALVULA 220V | HERION |  | 9202800 |  | CONTROL V109 | BUEN ESTADO |  |  |  | FALSE
A-05-5 | A-05-5CONMAT000015 | 1 | VALVULA | MICROMECANICA |  |  |  | CONTROL V109 | BUEN ESTADO |  |  |  | FALSE
A-05-5 | A-05-5CONMAT000016 | 1 | VALVULA |  |  | 5033 |  | CONTROL V109 | BUEN ESTADO |  |  |  | FALSE
A-05-5 | A-05-5CONMAT000017 | 1 | VALVULA 220V | MICROMECANICA |  |  |  | CONTROL V109 | BUEN ESTADO |  |  |  | FALSE
A-05-5 | A-05-5CONMAT000018 | 1 | VALVULA VARIADA 220V | MICROMECANICA |  |  |  | CONTROL V109 | BUEN ESTADO |  |  |  | FALSE
A-05-5 | A-05-5CONMAT000019 | 1 | VALVULA VARIADA 220V | MICROMECANICA |  |  |  | CONTROL V109 | BUEN ESTADO |  |  |  | FALSE
B-02-2 | B-02-2CSEINS000001 | 1 | MULTIMETRO DIGITAL N# CS 01 | FLUKE | 175 | 38230190 | B224412 | CIRCUITOS Y SISTEMAS V101 | BUEN ESTADO |  |  | 2010 | FALSE | B224412
B-02-2 | B-02-2CSEINS000002 | 1 | MULTIMETRO DIGITAL N# CS 02 | FLUKE | 175 | 12710049 | B224409 | CIRCUITOS Y SISTEMAS V101 | BUEN ESTADO |  |  | 2010 | TRUE | B224409
B-02-2 | B-02-2CSEINS000003 | 1 | MULTIMETRO DIGITAL N# CS 03 | FLUKE | 175 | 12710046 | B224401 | CIRCUITOS Y SISTEMAS V101 | BUEN ESTADO |  |  | 2010 | TRUE | B224401
B-02-2 | B-02-2CSEINS000004 | 1 | MULTIMETRO DIGITAL N# CS 04 | FLUKE | 175 | 12710051 | B224415 | CIRCUITOS Y SISTEMAS V101 | BUEN ESTADO |  |  | 2010 | TRUE | B224415
B-02-2 | B-02-2CSEINS000005 | 1 | MULTIMETRO DIGITAL N# CS 05 | FLUKE | 175 | 12080405 | B224407 | CIRCUITOS Y SISTEMAS V101 | BUEN ESTADO |  |  | 2010 | FALSE | B224407
B-02-2 | B-02-2CSEINS000006 | 1 | MULTIMETRO DIGITAL N# CS 06 | FLUKE | 175 | 12080406 | B224406 | CIRCUITOS Y SISTEMAS V101 | BUEN ESTADO |  |  | 2010 | TRUE | B224406
B-02-2 | B-02-2CSEINS000007 | 1 | MULTIMETRO DIGITAL N# CS 07 | FLUKE | 175 | 12710048 | B224408 | CIRCUITOS Y SISTEMAS V101 | BUEN ESTADO |  |  | 2010 | TRUE | B224408
B-02-2 | B-02-2CSEINS000008 | 1 | MULTIMETRO DIGITAL N# CS 08 | FLUKE | 175 | 12080403 | B224410 | CIRCUITOS Y SISTEMAS V101 | BUEN ESTADO |  |  | 2010 | TRUE | B224410
B-02-2 | B-02-2CSEINS000009 | 1 | MULTIMETRO DIGITAL N# CS 09 | FLUKE | 175 | 12710044 | B224411 | CIRCUITOS Y SISTEMAS V101 | BUEN ESTADO |  |  | 2010 | TRUE | B224411
B-02-2 | B-02-2CSEINS000010 | 1 | MULTIMETRO DIGITAL N# CS 10 | FLUKE | 175 | 12710112 | B224414 | CIRCUITOS Y SISTEMAS V101 | BUEN ESTADO |  |  | 2010 | TRUE | B224414
B-02-2 | B-02-2CSEINS000011 | 1 | MULTIMETRO DIGITAL N# CS 11 | FLUKE | 175 | 12080404 | B224413 | CIRCUITOS Y SISTEMAS V101 | BUEN ESTADO |  |  | 2010 | TRUE | B224413
B-02-2 | B-02-2CSEINS000012 | 1 | MULTIMETRO DIGITAL N# CS 12 | FLUKE | 175 | 13030342 | B224403 | CIRCUITOS Y SISTEMAS V101 | BUEN ESTADO |  |  | 2010 | TRUE | B224403
B-02-2 | B-02-2CSEINS000013 | 1 | MULTIMETRO DIGITAL N# CS 13 | FLUKE | 175 | 12710045 | B224405 | CIRCUITOS Y SISTEMAS V101 | BUEN ESTADO |  |  | 2010 | TRUE | B224405
B-02-2 | B-02-2CSEINS000014 | 1 | MULTIMETRO DIGITAL N# CS 14 | FLUKE | 175 | 12710047 | B224404 | CIRCUITOS Y SISTEMAS V101 | BUEN ESTADO |  |  | 2010 | TRUE | B224404
B-02-2 | B-02-2CSEINS000015 | 1 | MULTIMETRO DIGITAL N# CS 15 | FLUKE | 175 | 12710043 | B224402 | CIRCUITOS Y SISTEMAS V101 | BUEN ESTADO |  |  | 2010 | TRUE | B224402
|  |  | SONDA DE OSCILOSCOPIO 100MHZ X1-X10 | LI HUA | P6100 |  |  | CIRCUITOS Y SISTEMAS V101 |  |  |  |  | FALSE
|  | 1 | MALETIN DE 16" CON 9 HERRAMIENTAS | RIMAX |  |  |  | MECATRONICA |  |  |  |  | FALSE
A-03-3 | A-03-3MICINS000001 | 1 | MULTIMETRO N# M01 | FLUKE | 175 | 22770044 | B244496 | MICROPROCESADORES V103 | BUEN ESTADO | 2 PUNTAS DE PRUEBA |  | 2013 | FALSE
A-03-3 | A-03-3MICINS000002 | 1 | MULTIMETRO N# M02 | FLUKE | 175 | 22600006 | B244497 | MICROPROCESADORES V103 | BUEN ESTADO | 2 PUNTAS DE PRUEBA |  | 2013 | FALSE
A-03-3 | A-03-3MICINS000003 | 1 | MULTIMETRO N# M03 | FLUKE | 175 | 22040087 | B244498 | MICROPROCESADORES V103 | BUEN ESTADO | 2 PUNTAS DE PRUEBA |  | 2013 | FALSE
A-03-3 | A-03-3MICINS000004 | 1 | MULTIMETRO N# M04 | FLUKE | 175 | 22040089 | B244499 | MICROPROCESADORES V103 | BUEN ESTADO | 2 PUNTAS DE PRUEBA |  | 2013 | FALSE
A-03-3 | A-03-3MICINS000005 | 1 | MULTIMETRO N# M05 | FLUKE | 175 | 22600092 | B244500 | MICROPROCESADORES V103 | BUEN ESTADO | 2 PUNTAS DE PRUEBA |  | 2013 | FALSE
A-03-3 | A-03-3MICINS000006 | 1 | MULTIMETRO N# M06 | FLUKE | 175 | 22770030 | B244501 | MICROPROCESADORES V103 | BUEN ESTADO | 2 PUNTAS DE PRUEBA |  | 2013 | FALSE
A-03-3 | A-03-3MICINS000007 | 1 | MULTIMETRO N# M07 | FLUKE | 175 | 22770064 | B244502 | MICROPROCESADORES V103 | BUEN ESTADO | 2 PUNTAS DE PRUEBA |  | 2013 | FALSE
A-03-3 | A-03-3MICINS000008 | 1 | MULTIMETRO N# M08 | FLUKE | 175 | 22770063 | B244503 | MICROPROCESADORES V103 | BUEN ESTADO | 2 PUNTAS DE PRUEBA |  | 2013 | FALSE
A-03-3 | A-03-3MICINS000009 | 1 | MULTIMETRO N# M09 | FLUKE | 175 | 22770047 | B244504 | MICROPROCESADORES V103 | BUEN ESTADO | 2 PUNTAS DE PRUEBA |  | 2013 | FALSE
A-03-3 | A-03-3MICINS000010 | 1 | MULTIMETRO N# M10 | FLUKE | 175 | 22040088 | B244505 | MICROPROCESADORES V103 | BUEN ESTADO | 2 PUNTAS DE PRUEBA |  | 2013 | FALSE
A-03-3 | A-03-3MICINS000011 | 1 | MULTIMETRO N# M11 | FLUKE | 175 | 22470529 | B244516 | MICROPROCESADORES V103 | BUEN ESTADO | 2 PUNTAS DE PRUEBA |  | 2013 | FALSE
A-03-3 | A-03-3MICINS000012 | 1 | MULTIMETRO N# M12 | FLUKE | 175 | 22600093 | B244517 | MICROPROCESADORES V103 | BUEN ESTADO | 2 PUNTAS DE PRUEBA |  | 2013 | FALSE
A-03-3 | A-03-3MICINS000013 | 1 | MULTIMETRO N# M13 | FLUKE | 175 | 22470539 | B244518 | MICROPROCESADORES V103 | BUEN ESTADO | 2 PUNTAS DE PRUEBA |  | 2013 | FALSE
A-03-3 | A-03-3MICINS000014 | 1 | MULTIMETRO N# M14 | FLUKE | 175 | 22040082 | B244519 | MICROPROCESADORES V103 | BUEN ESTADO | 2 PUNTAS DE PRUEBA |  | 2013 | FALSE
A-03-1 | A-03-1MICINS000015 | 1 | MULTIMETRO DIGITAL | FLUKE | 87V | 90090349 | B198862 | MICROPROCESADORES V103 | BUEN ESTADO | 2 PUNTAS DE PRUEBA, 2 COCODRILOS DE PRUEBA, 1 TERMOCUPLA, 2 CABLES BANANAS, 1 CD, 1 CORREA IMANTADA |  | 2005 | FALSE
A-03-5 | A-03-5MICINS000016 | 1 | SONDA DIFERENCIAL AISLADA DE ALTA TENSION 25 MHZ | LINK INSTRUMENTS | ADF25A | 171290 | M000825 | MICROPROCESADORES V103 | BUEN ESTADO | CARGADOR, MANUAL, CERTIFICADO DE CALIBRACION |  | 2018 | FALSE
A-03-5 | A-03-5MICINS000017 | 1 | FUENTE DE PODER DE PC |  |  |  | B320201 | MICROPROCESADORES V103 | REVISIÓN |  |  |  | FALSE
A-03-1 | A-03-1MICINS000018 | 1 | ROTULADOR | BROTHER | PTE550WVP | E74011E9Z806727 | B304526 | MICROPROCESADORES V103 | BUEN ESTADO | CARGADOR, CABLE USB, 6 CASETTES DE CINTA, MANUAL Y CD |  |  | FALSE
A-03-4 | A-03-4MICINS000019 | 1 | ANALIZADOR LOGICO DE 8 CANALES | SALEAE | LOGIC PRO 8 | 8-94282-00216-2 | B320203 | MICROPROCESADORES V103 | BUEN ESTADO | 20 ACCESORIOS |  | 2018 | FALSE
A-03-2 | A-03-2MICINS000020 | 1 | EMULADOR | MICROCHIP | ICD4 | BUR183074291 | B320202 | MICROPROCESADORES V103 | BUEN ESTADO | 1 CABLE USB, 1 CABLE MODULAR DE DEPURACION, 1 MODULO DE PRUEBA DE INTERFAZ, RJ11 TO ICSP ADAPTER, FOR MPLAB ICD2 |  | 2018 | FALSE
A-03-2 | A-03-2MICINS000021 |  | ANALIZADOR LOGICO 8 CANALES | LINK INSTRUMENTS | MSO 19.3 |  |  | MICROPROCESADORES V103 | BUEN ESTADO |  |  |  | FALSE
A-03-2 | A-03-2MICINS000022 | 1 | EMULADOR ATMEL | MICROCHIP | DV164045 | 2700006638 |  | MICROPROCESADORES V103 | BUEN ESTADO | 1 ADAPTADOR, 1 CABLE USB |  | 2018 | FALSE
A-03-4 | A-03-4MICINS000023 | 1 | OSCILOSCOPIO DE SEÑALES MIXTAS | TEKTRONIX | MSO2012B | C040514 | B304584 | MICROPROCESADORES V103 | BUEN ESTADO | 20 CLIPS DE SONDA, 5 ESPADINES, SONDA DIGITAL, 2 CONECTORES CON 10 PINES Y 2 SONDAS DE OSCILOSCOPIO |  | 2020 | FALSE
A-03-5 | A-03-5MICMAT000001 | 41 | SONDAS DE OSCILOSCOPIO X10 | TEKTRONIX | TPP0101 |  |  | MICROPROCESADORES V103 | REVISIÓN |  |  |  | FALSE
A-03-5 | A-03-5MICMAT000002 | 22 | SONDAS PARA GENERADOR |  |  |  |  | MICROPROCESADORES V103 | BUEN ESTADO |  |  |  | FALSE
A-03-4 | A-03-4MICMAT000003 | 1 | KIT MDrawBot sin TIVA | makeblock |  |  |  | MICROPROCESADORES V103 | BUEN ESTADO |  |  |  | FALSE
A-03-4 | A-03-4MICMAT000004 | 9 | SOBRES DE COMPONENTES SMD,CONDENSADORES CERAMICOS |  |  |  |  | MICROPROCESADORES V103 | BUEN ESTADO |  |  |  | FALSE
|  |  | MICROSTICK II | MICROCHIP |  |  |  | MICROPROCESADORES V103 |  |  |  |  | FALSE
A-03-4 | A-03-4MICMAT000006 | 1 | Cable Paralelo Printer | UNIVERSAL |  |  |  | MICROPROCESADORES V103 | BUEN ESTADO |  |  |  | FALSE
A-03-5 | A-03-5MICMAT000007 | 10 | Cable de Poder |  |  |  |  | MICROPROCESADORES V103 | BUEN ESTADO |  |  |  | FALSE
A-03-1 | A-03-1MICMAT000008 |  | KIT EVALUATION STELLARIS EKK-LM3S811 | TEXAS INSTRUMENS |  |  |  | MICROPROCESADORES V103 | BUEN ESTADO | 1 CABLE MICROUSB, 1 CD, 1 CABLE FLAT |  |  | FALSE
A-03-1 | A-03-1MICMAT000009 | 2 | KIT EVALUATION STELLARIS EKK-LM3S1968 | TEXAS INSTRUMENS |  |  |  | MICROPROCESADORES V103 | BUEN ESTADO | 1 CABLE MICROUSB, 1 CABLE FLAT, 1 CD |  |  | FALSE
A-03-1 | A-03-1MICMAT000010 | 4 | TARJETAS PICDEM SYSTEM MANAGEMENT | MICROCHIP |  |  |  | MICROPROCESADORES V103 | BUEN ESTADO |  |  |  | FALSE
A-03-4 | A-03-4MICMAT000011 | 4 | SERVO MOTORES | HITEC | HS-422 |  |  | MICROPROCESADORES V103 | BUEN ESTADO | 16 ACCESORIOS C/U |  |  | FALSE
A-03-4 | A-03-4MICMAT000012 | 3 | SERVO MOTORES | DGS | S05NF |  |  | MICROPROCESADORES V103 | BUEN ESTADO |  |  |  | FALSE
A-03-4 | A-03-4MICMAT000013 | 2 | MICRO SERVO 9gr |  | A0090 |  |  | MICROPROCESADORES V103 | BUEN ESTADO |  |  |  | FALSE
A-03-4 | A-03-4MICMAT000014 | 2 | KIT DE BRACKET ROB -10335 |  |  |  |  | MICROPROCESADORES V103 | BUEN ESTADO |  |  |  | FALSE
A-03-4 | A-03-4MICMAT000015 | 2 | KIT DE GRIPPER HORIZONTAL ROB-13174 | ACTOBOTICS |  |  |  | MICROPROCESADORES V103 | BUEN ESTADO |  |  |  | FALSE
A-03-4 | A-03-4MICMAT000016 | 39 | ATMEGA88PA-PU | ATMEL |  |  |  | MICROPROCESADORES V103 | BUEN ESTADO |  |  |  | FALSE
|  |  | CABLES USB 2.0 A- MACHO A MINI -B |  |  |  |  | MICROPROCESADORES V103 |  |  |  |  | FALSE
|  | 1 | CABLE USB TIPO A-B |  |  |  |  | MICROPROCESADORES V103 |  |  |  |  | FALSE
|  | 1 | CABLE USB A MICRO USB |  |  |  |  | MICROPROCESADORES V103 |  |  |  |  | FALSE
A-03-4 | A-03-4MICMAT000020 | 2 | MALETINES ORGANIZADORES CON COMPONENTES VARIOS |  |  |  |  | MICROPROCESADORES V103 | BUEN ESTADO |  |  |  | FALSE
A-03-2 | A-03-2MICMAT000021 | 10 | XBEE ANTENA ( 1 malogrado) |  |  |  |  | MICROPROCESADORES V103 | BUEN ESTADO |  | 1 MALOGRADO |  | FALSE
A-03-2 | A-03-2MICMAT000022 | 5 | XBEE EXPLORER USB |  |  |  |  | MICROPROCESADORES V103 | BUEN ESTADO |  |  |  | FALSE
A-03-2 | A-03-2MICMAT000023 | 5 | XBEE EXPLORER REGULADOR |  |  |  |  | MICROPROCESADORES V103 | BUEN ESTADO |  |  |  | FALSE
A-03-2 | A-03-2MICMAT000024 | 19 | BREAKOUT BOARD |  |  |  |  | MICROPROCESADORES V103 | BUEN ESTADO |  |  |  | FALSE
A-03-2 | A-03-2MICMAT000025 | 4 | XBEE EXPLORER USB CON PULSADOR DE RESET |  |  |  |  | MICROPROCESADORES V103 | BUEN ESTADO |  |  |  | FALSE
A-03-2 | A-03-2MICMAT000026 | 12 | MODULO BLUETOOH MATE SILVER WRL-12576 |  | RN-42 |  |  | MICROPROCESADORES V103 | BUEN ESTADO |  |  |  | FALSE
A-03-2 | A-03-2MICMAT000027 | 2 | MODULO BLUETOOH MODEM BLUESMIRF |  | RN-42 |  |  | MICROPROCESADORES V103 | BUEN ESTADO |  |  |  | FALSE
A-03-2 | A-03-2MICMAT000028 | 14 | MODULO BLUETOOH PCB ANTENA WRL-11601 (2 malogrados) |  | RN-42 |  |  | MICROPROCESADORES V103 | BUEN ESTADO |  |  |  | FALSE
A-03-2 | A-03-2MICMAT000029 | 2 | MODULO BLUETOOH RN-XV WIRE ANTENA WRL-10822 |  | RN-171 |  |  | MICROPROCESADORES V103 | BUEN ESTADO |  |  |  | FALSE
A-03-2 | A-03-2MICMAT000030 | 2 | SENSOR DE ULTRASONIDO (1 malogrado) | PARALLAX |  |  |  | MICROPROCESADORES V103 | BUEN ESTADO |  | 1 MALOGRADO |  | FALSE
A-03-2 | A-03-2MICMAT000031 | 1 | SENSOR DE PULSOS |  |  |  |  | MICROPROCESADORES V103 | BUEN ESTADO |  |  |  | FALSE
A-03-2 | A-03-2MICMAT000032 | 2 | ACELEROMETROS DE 3 EJES MPU-9150 | SPARKFUN |  |  |  | MICROPROCESADORES V103 | BUEN ESTADO |  |  |  | FALSE
A-03-2 | A-03-2MICMAT000033 | 2 | ACELEROMETROS DE 3 EJES ADXL362 SEN11446 |  |  |  |  | MICROPROCESADORES V103 | BUEN ESTADO |  |  |  | FALSE
A-03-2 | A-03-2MICMAT000034 | 2 | ACELEROMETROS DE 3 EJES MMA8452Q SEN12756 |  |  |  |  | MICROPROCESADORES V103 | BUEN ESTADO |  |  |  | FALSE
A-03-2 | A-03-2MICMAT000035 | 3 | ACELEROMETRO DE 3 EJES MPU6050 |  |  |  |  | MICROPROCESADORES V103 | BUEN ESTADO |  |  |  | FALSE
A-03-2 | A-03-2MICMAT000036 | 2 | ACELEROMETROS DE 2 EJES MX2125 malogrados |  |  |  |  | MICROPROCESADORES V103 | DE BAJA |  | MALOGRADOS |  | FALSE
A-03-4 | A-03-4MICMAT000037 | 1 | SENSOR DE TEMPERATURA Y HUMEDAD |  |  |  |  | MICROPROCESADORES V103 | BUEN ESTADO |  |  |  | FALSE
A-03-4 | A-03-4MICMAT000038 | 1 | SENSOR INFRARROJO DE REFLEXION QT1 | 555-27401 |  |  |  | MICROPROCESADORES V103 | BUEN ESTADO |  |  |  | FALSE
|  |  | JOYSTICK |  |  |  |  | MICROPROCESADORES V103 |  |  |  |  | FALSE
A-03-4 | A-03-4MICMAT000040 | 1 | SENSOR DE COLOR PAL |  |  |  |  | MICROPROCESADORES V103 | BUEN ESTADO |  |  |  | FALSE
A-03-4 | A-03-4MICMAT000041 | 1 | SENSOR PIR |  |  |  |  | MICROPROCESADORES V103 | BUEN ESTADO |  |  |  | FALSE
|  |  | SENSOR INFRARROJO | SHARP | 2Y0A21 |  |  | MICROPROCESADORES V103 |  |  |  |  | FALSE
A-03-4 | A-03-4MICMAT000043 | 1 | MODULO GPS | GLOBALSAT | EM-406A |  |  | MICROPROCESADORES V103 | BUEN ESTADO |  |  |  | FALSE
A-03-4 | A-03-4MICMAT000044 | 3 | RELOJ DE TIEMPO REAL RTC |  | BOB-10160 |  |  | MICROPROCESADORES V103 | BUEN ESTADO |  |  |  | FALSE
A-03-4 | A-03-4MICMAT000045 | 1 | SENSOR PIEZO ELECTRICO MEAS |  |  |  |  | MICROPROCESADORES V103 | BUEN ESTADO |  |  |  | FALSE
A-03-4 | A-03-4MICMAT000046 | 2 | MODULO RFID | PARALLAX |  |  |  | MICROPROCESADORES V103 | BUEN ESTADO |  |  |  | FALSE
A-03-4 | A-03-4MICMAT000047 | 10 | TAGS TARJETAS RFID |  |  |  |  | MICROPROCESADORES V103 | BUEN ESTADO |  |  |  | FALSE
A-03-4 | A-03-4MICMAT000048 | 3 | TAG CIRCULAR 20mm |  |  |  |  | MICROPROCESADORES V103 | BUEN ESTADO |  |  |  | FALSE
A-03-4 | A-03-4MICMAT000049 | 3 | TAG CIRCULAR 30mm |  |  |  |  | MICROPROCESADORES V103 | BUEN ESTADO |  |  |  | FALSE
A-03-4 | A-03-4MICMAT000050 | 1 | SENSOR FLEXIFORCE | PARALLAX |  |  |  | MICROPROCESADORES V103 | BUEN ESTADO |  |  |  | FALSE
A-03-4 | A-03-4MICMAT000051 | 40 | ESPADINES HEMBRA |  |  |  |  | MICROPROCESADORES V103 | BUEN ESTADO |  |  |  | FALSE
A-03-4 | A-03-4MICMAT000052 | 1 | PANTALLA LCD | NOKIA | 5110 |  |  | MICROPROCESADORES V103 | BUEN ESTADO |  |  |  | FALSE
A-03-3 | A-03-3MICMAT000053 | 1 | MODULO E/S 37 LAUNCH PAD 27 con Base de aluminio |  |  |  |  | MICROPROCESADORES V103 | BUEN ESTADO |  |  |  | FALSE
A-03-3 | A-03-3MICMAT000054 | 1 | MODULO E/S 40 LAUNCH PAD 30 con Base de aluminio |  |  |  |  | MICROPROCESADORES V103 | BUEN ESTADO |  |  |  | FALSE
A-03-3 | A-03-3MICMAT000055 | 1 | MODULO E/S 46 LAUNCH PAD 36 con Base de aluminio |  |  |  |  | MICROPROCESADORES V103 | BUEN ESTADO |  |  |  | FALSE
A-03-3 | A-03-3MICMAT000056 | 1 | MODULO E/S 50 LAUNCH PAD 39 con Base de aluminio |  |  |  |  | MICROPROCESADORES V103 | BUEN ESTADO |  |  |  | FALSE
A-03-2 | A-03-2MICMAT000057 |  | TIVA M1 | Texas Instruments | TM4C123G |  |  | MICROPROCESADORES V103 | BUEN ESTADO | CABLE MICROUSB |  |  | FALSE
A-03-3 | A-03-3MICMAT000058 | 1 | TIVA M48 esta con Modulo E/S 45 lauch Pad 35 con Base de Aluminio | Texas Instruments | TM4C123G |  |  | MICROPROCESADORES V103 | BUEN ESTADO |  |  |  | FALSE
A-03-3 | A-03-3MICMAT000059 | 1 | TIVA M51 esta con Modulo E/S 47 lauch Pad 37 con Base de Aluminio | Texas Instruments | TM4C123G |  |  | MICROPROCESADORES V103 | BUEN ESTADO |  |  |  | FALSE
A-03-3 | A-03-3MICMAT000060 | 1 | TIVA M41 esta con Modulo E/S 38 Lauch Pad 28 con Base de Aluminio | Texas Instruments | TM4C123G |  |  | MICROPROCESADORES V103 | BUEN ESTADO |  |  |  | FALSE
A-03-3 | A-03-3MICMAT000061 | 1 | TIVA M43 esta con Modulo E/S 43 Lauch Pad 33 con Base de Aluminio | Texas Instruments | TM4C123G |  |  | MICROPROCESADORES V103 | BUEN ESTADO |  |  |  | FALSE
A-03-3 | A-03-3MICMAT000062 | 1 | TIVA M46 esta con Modulo E/S 49 Lauch Pad 38 con Base de Aluminio | Texas Instruments | TM4C123G |  |  | MICROPROCESADORES V103 | BUEN ESTADO |  |  |  | FALSE
A-03-2 | A-03-2MICMAT000063 |  | TIVA M16 | Texas Instruments | TM4C123G |  |  | MICROPROCESADORES V103 | BUEN ESTADO | CABLE MICROUSB |  |  | FALSE
A-03-3 | A-03-3MICMAT000064 | 1 | TIVA M42esta con Modulo E/S 42 Lauch Pad 32 con Base de Aluminio | Texas Instruments | TM4C123G |  |  | MICROPROCESADORES V103 | BUEN ESTADO |  |  |  | FALSE
A-03-3 | A-03-3MICMAT000065 | 1 | TIVA M49 esta con Modulo E/S 44 Lauch Pad 34 con Base de Aluminio | Texas Instruments | TM4C123G |  |  | MICROPROCESADORES V103 | BUEN ESTADO |  |  |  | FALSE
A-03-2 | A-03-2MICMAT000066 |  | TIVA M24 | Texas Instruments | TM4C123G |  |  | MICROPROCESADORES V103 | BUEN ESTADO | CABLE MICROUSB |  |  | FALSE
A-03-2 | A-03-2MICMAT000067 | 1 | TIVA M25 | Texas Instruments | TM4C123G |  |  | MICROPROCESADORES V103 | BUEN ESTADO | CABLE MICROUSB |  |  | FALSE
A-03-2 | A-03-2MICMAT000068 | 1 | TIVA M26 | Texas Instruments | TM4C123G |  |  | MICROPROCESADORES V103 | BUEN ESTADO | CABLE MICROUSB |  |  | FALSE
A-03-2 | A-03-2MICMAT000069 | 1 | TIVA M27 | Texas Instruments | TM4C123G |  |  | MICROPROCESADORES V103 | BUEN ESTADO | CABLE MICROUSB |  |  | FALSE
A-03-3 | A-03-3MICMAT000070 | 1 | TIVA M50 esta con Modulo E/S 41 Lauch Pad 31 con Base de Aluminio | Texas Instruments | TM4C123G |  |  | MICROPROCESADORES V103 | BUEN ESTADO |  |  |  | FALSE
A-03-2 | A-03-2MICMAT000071 |  | TIVA M30 | Texas Instruments | TM4C123G |  |  | MICROPROCESADORES V103 | BUEN ESTADO | CABLE MICROUSB |  |  | FALSE
A-03-3 | A-03-3MICMAT000072 | 1 | TIVA M44 esta con Modulo E/S 39 Lauch Pad 29 con Base de Aluminio | Texas Instruments | TM4C123G |  |  | MICROPROCESADORES V103 | BUEN ESTADO |  |  |  | FALSE
A-03-2 | A-03-2MICMAT000073 |  | TIVA M36 | Texas Instruments | TM4C123G |  |  | MICROPROCESADORES V103 | BUEN ESTADO | CABLE MICROUSB |  |  | FALSE
A-03-2 | A-03-2MICMAT000074 | 1 | TIVA M37 | Texas Instruments | TM4C123G |  |  | MICROPROCESADORES V103 | BUEN ESTADO | CABLE MICROUSB |  |  | FALSE
A-03-2 | A-03-2MICMAT000075 |  | TIVA M9 malogrado | Texas Instruments | TM4C123G |  |  | MICROPROCESADORES V103 | REVISIÓN |  | FALLA |  | FALSE
A-03-2 | A-03-2MICMAT000076 | 1 | TIVA M20 malogrado | Texas Instruments | TM4C123G |  |  | MICROPROCESADORES V103 | REVISIÓN |  | FALLA |  | FALSE
A-03-2 | A-03-2MICMAT000077 | 1 | TIVA M11 malogrado | Texas Instruments | TM4C123G |  |  | MICROPROCESADORES V103 | REVISIÓN |  | FALLA |  | FALSE
A-03-2 | A-03-2MICMAT000078 | 1 | TIVA M35 malogrado | Texas Instruments | TM4C123G |  |  | MICROPROCESADORES V103 | REVISIÓN |  | FALLA |  | FALSE
A-03-2 | A-03-2MICMAT000079 | 1 | TIVA M45 | Texas Instruments | TM4C123G |  |  | MICROPROCESADORES V103 | BUEN ESTADO | CABLE MICROUSB |  |  | FALSE
A-03-2 | A-03-2MICMAT000080 | 1 | TIVA M15 malogrado | Texas Instruments | TM4C123G |  |  | MICROPROCESADORES V103 | REVISIÓN |  | FALLA |  | FALSE
A-03-2 | A-03-2MICMAT000081 | 1 | TIVA M47 | Texas Instruments | TM4C123G |  |  | MICROPROCESADORES V103 | BUEN ESTADO | CABLE MICROUSB |  |  | FALSE
A-03-2 | A-03-2MICMAT000082 | 1 | TIVA M2 malogrado | Texas Instruments | TM4C123G |  |  | MICROPROCESADORES V103 |  |  | FALLA |  | FALSE
A-03-2 | A-03-2MICMAT000083 | 1 | TIVA M22 malogrado | Texas Instruments | TM4C123G |  |  | MICROPROCESADORES V103 |  |  | FALLA |  | FALSE
A-03-2 | A-03-2MICMAT000084 | 1 | TIVA M28 malogrado | Texas Instruments | TM4C123G |  |  | MICROPROCESADORES V103 |  |  | FALLA |  | FALSE
A-03-2 | A-03-2MICMAT000085 | 1 | TIVA M4 malogrado | Texas Instruments | TM4C123G |  |  | MICROPROCESADORES V103 | REVISIÓN |  | FALLA |  | FALSE
A-03-2 | A-03-2MICMAT000086 | 1 | TIVA M52 | Texas Instruments | TM4C123G |  |  | MICROPROCESADORES V103 | BUEN ESTADO | CABLE MICROUSB |  |  | FALSE
A-03-2 | A-03-2MICMAT000087 | 1 | TIVA M53 | Texas Instruments | TM4C123G |  |  | MICROPROCESADORES V103 | BUEN ESTADO | CABLE MICROUSB |  |  | FALSE
A-03-2 | A-03-2MICMAT000088 | 1 | TIVA M54 | Texas Instruments | TM4C123G |  |  | MICROPROCESADORES V103 | BUEN ESTADO | CABLE MICROUSB |  |  | FALSE
A-03-2 | A-03-2MICMAT000089 | 1 | TIVA M55 | Texas Instruments | TM4C123G |  |  | MICROPROCESADORES V103 | BUEN ESTADO | CABLE MICROUSB |  |  | FALSE
A-03-2 | A-03-2MICMAT000090 | 1 | TIVA M56 | Texas Instruments | TM4C123G |  |  | MICROPROCESADORES V103 | BUEN ESTADO | CABLE MICROUSB |  |  | FALSE
A-03-2 | A-03-2MICMAT000091 | 1 | TIVA M57 | Texas Instruments | TM4C123G |  |  | MICROPROCESADORES V103 | BUEN ESTADO | CABLE MICROUSB |  |  | FALSE
A-03-2 | A-03-2MICMAT000092 | 1 | TIVA M58 | Texas Instruments | TM4C123G |  |  | MICROPROCESADORES V103 | BUEN ESTADO | CABLE MICROUSB |  |  | FALSE
|  | 170 | JUMPER MACHO HEMBRA 17cm |  |  |  |  | MICROPROCESADORES V103 |  |  |  |  | FALSE
|  | 40 | JUMPER MACHO HEMBRA 20cm |  |  |  |  | MICROPROCESADORES V103 |  |  |  |  | FALSE
|  | 163 | JUMPER HEMBRA HEMBRA 20cm |  |  |  |  | MICROPROCESADORES V103 |  |  |  |  | FALSE
A-03-4 | A-03-4MICMAT000096 | 1 | VEHICULO DICACTICO |  |  |  |  | MICROPROCESADORES V103 | BUEN ESTADO |  |  |  | FALSE
A-03-2 | A-03-2MICMAT000097 |  | TIVA M65 | Texas Instruments | TM4C123G |  |  | MICROPROCESADORES V103 | BUEN ESTADO | CABLE MICROUSB |  |  | FALSE
A-03-2 | A-03-2MICMAT000098 | 1 | TIVA M66 | Texas Instruments | TM4C123G |  |  | MICROPROCESADORES V103 | BUEN ESTADO | CABLE MICROUSB |  |  | FALSE
|  | 1 | TARJETA EVALUACION | MICROCHIP |  |  |  | MICROPROCESADORES V103 |  |  |  |  | FALSE
A-03-1 | A-03-1MICMAT000100 | 1 | KIT DE DESARROLLO 8, 16 Y 32 BITS | MICROCHIP |  |  |  | MICROPROCESADORES V103 | BUEN ESTADO | CD, MANUALES, 1 CABLE USB, 1 ASSY PICkit, 1 PCB ASSY |  |  | FALSE
A-03-1 | A-03-1MICMAT000101 | 2 | PICkit Serial Analyzer | MICROCHIP |  |  |  | MICROPROCESADORES V103 | BUEN ESTADO | 2 CABLES MICROUSB |  |  | FALSE
A-03-1 | A-03-1MICMAT000102 | 1 | PICKkit 2 | MICROCHIP |  | BUR072390666 |  | MICROPROCESADORES V103 | BUEN ESTADO | CABLE MICROUSB |  |  | FALSE
|  | 1 | MOVIL DE LA FAMILY STELLARIS | TEXAS INSTRUMENS |  |  |  | MICROPROCESADORES V103 |  |  |  |  | FALSE
A-03-4 | A-03-4MICMAT000104 | 20 | CD74HC4046AE |  |  |  |  | MICROPROCESADORES V103 | BUEN ESTADO | CD INSTALACION Y MANUAL |  |  | FALSE
A-03-5 | A-03-5MICMAT000105 | 1 | LINEA 1 RS-232/422/485/UART | TEKTRONIX | DPO 2 COMP |  |  | MICROPROCESADORES V103 | BUEN ESTADO | CD INSTALACION Y MANUAL |  |  | FALSE
A-03-5 | A-03-5MICMAT000106 | 1 | LINEA 2 I2C - SPI | TEKTRONIX | DPO 2EMBD |  |  | MICROPROCESADORES V103 | BUEN ESTADO | CD INSTALACION Y MANUAL |  |  | FALSE
A-03-5 | A-03-5MICMAT000107 | 1 | LINEA 3 CAN-LIN | TEKTRONIX | DPO2AUTO |  |  | MICROPROCESADORES V103 | BUEN ESTADO | CD INSTALACION Y MANUAL |  |  | FALSE
A-03-3 | A-03-3MICMAT000108 | 1 | MODULO E/S 48 sin base de aluminio |  |  |  |  | MICROPROCESADORES V103 | BUEN ESTADO |  |  |  | FALSE
A-03-2 | A-03-2MICMAT000109 |  | MODULO E/S 03 sin base de aluminio |  |  |  |  | MICROPROCESADORES V103 | BUEN ESTADO |  |  |  | FALSE
A-03-2 | A-03-2MICMAT000110 | 1 | MODULO E/S 06 sin base de aluminio |  |  |  |  | MICROPROCESADORES V103 | BUEN ESTADO |  |  |  | FALSE
A-03-2 | A-03-2MICMAT000111 | 1 | MODULO E/S 10 sin base de aluminio |  |  |  |  | MICROPROCESADORES V103 | BUEN ESTADO |  |  |  | FALSE
A-03-2 | A-03-2MICMAT000112 | 1 | MODULO E/S 12 sin base de aluminio |  |  |  |  | MICROPROCESADORES V103 | BUEN ESTADO |  |  |  | FALSE
A-03-2 | A-03-2MICMAT000113 | 1 | MODULO E/S 13 sin base de aluminio |  |  |  |  | MICROPROCESADORES V103 | BUEN ESTADO |  |  |  | FALSE
A-03-2 | A-03-2MICMAT000114 | 1 | MODULO E/S 18 sin base de aluminio |  |  |  |  | MICROPROCESADORES V103 | BUEN ESTADO |  |  |  | FALSE
A-03-2 | A-03-2MICMAT000115 | 1 | MODULO E/S 19 sin base de aluminio |  |  |  |  | MICROPROCESADORES V103 | BUEN ESTADO |  |  |  | FALSE
A-03-2 | A-03-2MICMAT000116 | 1 | MODULO E/S 20 sin base de aluminio |  |  |  |  | MICROPROCESADORES V103 | BUEN ESTADO |  |  |  | FALSE
A-03-2 | A-03-2MICMAT000117 | 1 | MODULO E/S 21 sin base de aluminio |  |  |  |  | MICROPROCESADORES V103 | BUEN ESTADO |  |  |  | FALSE
A-03-2 | A-03-2MICMAT000118 | 1 | MODULO E/S 22 sin base de aluminio |  |  |  |  | MICROPROCESADORES V103 | BUEN ESTADO |  |  |  | FALSE
A-03-2 | A-03-2MICMAT000119 | 1 | MODULO E/S 23 sin base de aluminio |  |  |  |  | MICROPROCESADORES V103 | BUEN ESTADO |  |  |  | FALSE
A-03-3 | A-03-3MICMAT000120 | 1 | MODULO E/S 33 sin base de aluminio |  |  |  |  | MICROPROCESADORES V103 | BUEN ESTADO |  |  |  | FALSE
A-03-3 | A-03-3MICMAT000121 | 1 | MODULO E/S 34 sin base de aluminio |  |  |  |  | MICROPROCESADORES V103 | BUEN ESTADO |  |  |  | FALSE
A-03-3 | A-03-3MICMAT000122 | 1 | MODULO E/S 35 sin base de alumnio |  |  |  |  | MICROPROCESADORES V103 | BUEN ESTADO |  |  |  | FALSE
A-03-3 | A-03-3MICMAT000123 | 1 | MODULO E/S 36 sin base de aluminio |  |  |  |  | MICROPROCESADORES V103 | BUEN ESTADO |  |  |  | FALSE
A-03-2 | A-03-2MICMAT000124 |  | MICRO SERVO MOTORE 9GR | TIANKONGRC | TS90A |  |  | MICROPROCESADORES V103 | BUEN ESTADO |  | 4 MALOGRADOS |  | FALSE
|  | 1 | MULTIMETRO MIC 01 | FLUKE | 175 | 23880457 | B251954 | MICROELECTRONICA |  |  |  |  | FALSE
|  | 1 | MULTIMETRO MIC 02 | FLUKE | 175 | 28210270 | B264583 | MICROELECTRONICA |  |  |  | 2014 | FALSE
|  | 1 | MULTIMETRO MIC 03 | FLUKE | 175 | 23880452 | B251962 | MICROELECTRONICA |  |  |  | 2013 | FALSE
|  | 1 | MULTIMETRO MIC 04 | FLUKE | 175 | 23880436 | B251963 | MICROELECTRONICA |  |  |  | 2013 | FALSE
A-02-5 | A-02-5PROINS000001 | 1 | MULTIMETRO TRUE RMS N# P01 | FLUKE | 175 | 22770059 | B244506 | PROYECTO V115 | BUEN ESTADO | 2 PUNTAS DE PRUEBA |  |  | TRUE
A-02-5 | A-02-5PROINS000002 | 1 | MULTIMETRO TRUE RMS N# P02 | FLUKE | 175 | 22600072 | B244507 | PROYECTO V115 | BUEN ESTADO | 2 PUNTAS DE PRUEBA |  |  | FALSE
A-02-5 | A-02-5PROINS000003 | 1 | MULTIMETRO TRUE RMS N# P03 | FLUKE | 175 | 22770060 | B244508 | PROYECTO V115 | BUEN ESTADO | 2 PUNTAS DE PRUEBA |  |  | TRUE
A-02-5 | A-02-5PROINS000004 | 1 | MULTIMETRO TRUE RMS N# P04 | FLUKE | 175 | 22770025 | B244509 | PROYECTO V115 | BUEN ESTADO | 2 PUNTAS DE PRUEBA |  |  | FALSE
A-02-5 | A-02-5PROINS000005 | 1 | MULTIMETRO TRUE RMS N# P05 | FLUKE | 175 | 22600094 | B244510 | PROYECTO V115 | BUEN ESTADO | 2 PUNTAS DE PRUEBA |  |  | TRUE
A-02-5 | A-02-5PROINS000006 | 1 | MULTIMETRO TRUE RMS N# P06 | FLUKE | 175 | 22770027 | B244511 | PROYECTO V115 | BUEN ESTADO | 2 PUNTAS DE PRUEBA |  |  | FALSE
A-02-5 | A-02-5PROINS000007 | 1 | MULTIMETRO TRUE RMS N# P07 | FLUKE | 175 | 22770067 | B244512 | PROYECTO V115 | BUEN ESTADO | 2 PUNTAS DE PRUEBA |  |  | FALSE
A-02-5 | A-02-5PROINS000008 | 1 | MULTIMETRO TRUE RMS N# P08 | FLUKE | 175 | 22040112 | B244513 | PROYECTO V115 | BUEN ESTADO | 2 PUNTAS DE PRUEBA |  |  | FALSE
A-02-5 | A-02-5PROINS000009 | 1 | MULTIMETRO TRUE RMS N# P09 | FLUKE | 175 | 22040084 | B244514 | PROYECTO V115 | BUEN ESTADO | 2 PUNTAS DE PRUEBA |  |  | FALSE
A-02-5 | A-02-5PROINS000010 | 1 | MULTIMETRO TRUE RMS N# P10 | FLUKE | 175 | 22470530 | B244515 | PROYECTO V115 | BUEN ESTADO | 2 PUNTAS DE PRUEBA |  |  | FALSE
B-01-1 | B-01-1PROINS000012 | 1 | FUENTE DE ALIMENTACION DE 3AMP P01 | LED BLINK | HY3003 | 436241 |  | PROYECTO V115 | BUEN ESTADO |  |  | 2016 | FALSE | 436241
B-01-1 | B-01-1PROINS000013 | 1 | FUENTE DE ALIMENTACION DE 3AMP P02 | LED BLINK | HY3003 | 436175 |  | PROYECTO V115 | BUEN ESTADO |  |  | 2016 | FALSE | 436175
B-01-1 | B-01-1PROINS000014 | 1 | FUENTE DE ALIMENTACION DE 3AMP P03 | LED BLINK | HY3003 | 436192 |  | PROYECTO V115 | BUEN ESTADO |  |  | 2016 | FALSE | 436192
B-01-1 | B-01-1PROINS000015 | 1 | FUENTE DE ALIMENTACION DE 3AMP P04 | LED BLINK | HY3003 | 436178 |  | PROYECTO V115 | BUEN ESTADO |  |  | 2016 | FALSE | 436178
B-01-1 | B-01-1PROINS000016 | 1 | FUENTE DE ALIMENTACION DE 3AMP P05 | LED BLINK | HY3003 | 436228 |  | PROYECTO V115 | BUEN ESTADO |  |  | 2016 | FALSE | 436228
B-01-1 | B-01-1PROINS000017 | 1 | FUENTE DE ALIMENTACION DE 3AMP P06 | LED BLINK | HY3003 | 436191 |  | PROYECTO V115 | BUEN ESTADO |  |  | 2016 | FALSE | 436191
B-01-1 | B-01-1PROINS000018 | 1 | FUENTE DE ALIMENTACION DE 3AMP P07 | LED BLINK | HY3003 | 436239 |  | PROYECTO V115 | BUEN ESTADO |  |  | 2016 | FALSE | 436239
|  |  | SONDA DE OSCILOSCOPIO 100MHZ X1-X10 | LI HUA | P6100 |  |  | PROYECTO V115 |  |  |  |  | FALSE
|  | 1 | OSCILOSCOPIO DIGITAL 60MHZ R1 BANCO DE REPUESTOS | TEKTRONIX | TDS1002B | C061784 | ENAJENADO | ALMACEN SEE |  |  |  |  | FALSE
A-01-1 | A-01-1SIBAINS00001 | 1 | LAPTOP I7 | LENOVO | L470 | PF0YRY4B | C071616 | SIBA | BUEN ESTADO | CARGADOR Y MOUSE |  |  | FALSE
|  |  | LAPTOP I7 | LENOVO | L460 | PFONZFCB | C067789 | SIBA |  |  |  |  | FALSE
|  | 1 | LAPTOP I7 | LENOVO | L470 | PF0VPS7Q | C070487 | SIBA |  |  |  |  | FALSE
|  | 1 | PROBADOR DE ALTO VOLTAJE 1000X 20KV DC Y 40KV PK # S01 | TEKTRONIX | P6015A | C067538 | B321435 | S.ELECTRICOS V105 |  |  |  |  | FALSE
|  | 1 | OSCILOSCOPIO 200MHZ | TEKTRONIX | TDS2022C | C015173 | B243072 | S.ELECTRICOS V105 |  |  |  | 2012 | FALSE
|  | 1 | TELUROMETRO ANALOGICO | MEGABRAS | MTA10KW | 9125024 | B321444 | S.ELECTRICOS V105 |  |  |  |  | FALSE
|  | 1 | GENERADOR 5MHZ | BK PRECISION | 4011 | 259-01755 | B137806 | S.ELECTRICOS V105 |  |  |  |  | FALSE
|  | 1 | MULTIMETRO DIGITAL | FLUKE | 70 | 52980785 | B137841 | S.ELECTRICOS V105 |  |  |  |  | FALSE
|  | 1 | MULTIMETRO DIGITAL DE BANCO | FLUKE | 8842A | 4472282 | B134676 | S.ELECTRICOS V105 |  |  |  | 2009 | FALSE
|  | 1 | MULTIMETRO DIGITAL DE BANCO | FLUKE | 45 | 5625033 | B137805 | S.ELECTRICOS V105 |  |  |  | 2009 | FALSE
|  | 1 | VARIADOR DE VELOCIDAD ALTIVAR | TELEMECANIQUE | 16 | ATV16U41M2 | B321437 | S.ELECTRICOS V105 |  |  |  |  | FALSE
|  | 1 | PINZA AMPERIMETRICA S01 | FLUKE | 30 | 64154315 | B137836 | S.ELECTRICOS V105 |  |  |  | 2009 | FALSE
|  | 1 | PINZA AMPERIMETRICA S02 | FLUKE | 30 | 64151170 | B137835 | S.ELECTRICOS V105 |  |  |  |  | FALSE
|  | 1 | PINZA AMPERIMETRICA 700A AC | FLUKE | 33 | 5975022 | B137837 | S.ELECTRICOS V105 |  |  |  | 2009 | FALSE
|  | 1 | PINZA AMPERIMETRICA DE 5A | CIRCUTOR | CP-5 | 133286 | B137858 | S.ELECTRICOS V105 |  |  |  |  | FALSE
|  | 1 | PINZA AMPERIMETRICA DE 5A | CIRCUTOR | CP-5 | 133291 | B137857 | S.ELECTRICOS V105 |  |  |  |  | FALSE
|  | 1 | PINZA AMPERIMETRICA DE 5A | CIRCUTOR | CP-5 | 133498 | B137856 | S.ELECTRICOS V105 |  |  |  |  | FALSE
|  | 1 | PINZA AMPERIMETRICA | FLUKE | 80i-KW | 5572021 | B137883 | S.ELECTRICOS V105 |  |  |  |  | FALSE
|  | 1 | PINZA AMPERIMETRICA 400A DC/AC | FLUKE | 80i-410 |  | B137849 | S.ELECTRICOS V105 |  |  |  |  | FALSE
|  | 1 | PINZA AMPERIMETRICA 400A DC/AC | FLUKE | 801-410 |  | B137850 | S.ELECTRICOS V105 |  |  |  |  | FALSE
|  | 1 | PINZA AMPERIMETRICA 2000/200A ROJO SIN ADAP | CIRCUTOR | CATIII |  | B321822 | S.ELECTRICOS V105 |  |  |  |  | FALSE
|  | 1 | PINZA AMPERIMETRICA 2000/200A NEGRO SIN ADAP | CIRCUTOR | CATIII |  | B321821 | S.ELECTRICOS V105 |  |  |  |  | FALSE
|  | 1 | PINZA AMPERIMETRICA 2000/200A AMARILLO SIN ADAP | CIRCUTOR | CATIII |  | B321446 | S.ELECTRICOS V105 |  |  |  |  | FALSE
|  | 1 | PINZA AMPERIMETRICA 2000/200A ROJO MINIDIM | CIRCUTOR | CATIII |  | B321160 | S.ELECTRICOS V105 |  |  |  |  | FALSE
|  | 1 | PINZA AMPERIMETRICA 2000/200A NEGRO MINIDIM | CIRCUTOR | CATIII |  | B321431 | S.ELECTRICOS V105 |  |  |  |  | FALSE
|  | 1 | PINZA AMPERIMETRICA 2000/200A AMARILLO MINIDIM | CIRCUTOR | CATIII |  | B321432 | S.ELECTRICOS V105 |  |  |  |  | FALSE
|  | 1 | PINZA AMPERIMETRICA 2000/200A NEGRO MINIDIM | CIRCUTOR | CATIII |  | B321317 | S.ELECTRICOS V105 |  |  |  |  | FALSE
|  | 1 | PINZA AMPERIMETRICA 2000/200A ROJO MINIDIM | CIRCUTOR | CATIII |  | B321318 | S.ELECTRICOS V105 |  |  |  |  | FALSE
|  | 1 | PINZA AMPERIMETRICA 2000/200A AMARILLO MINIDIM | CIRCUTOR | CATIII |  | B321319 | S.ELECTRICOS V105 |  |  |  |  | FALSE
|  | 1 | INDICADOR SECUENCIA FASE | AWS | PSI-8031 | 9001 | B137844 | S.ELECTRICOS V105 |  |  |  |  | FALSE
|  | 1 | SONDA DE ALTA TENSION | FLUKE | 80K-40 | 82710102 | B183615 | S.ELECTRICOS V105 |  |  |  | 2003 | FALSE
|  | 1 | DETECTOR DE SEÑAL DE CELULARES | Cellsensor |  |  | B137810 | S.ELECTRICOS V105 |  |  |  | 1999 | FALSE
|  | 1 | TACOMETRO DIGITAL | SHIMPO | DT-207B | 75139212 | B137807 | S.ELECTRICOS V105 |  |  |  |  | FALSE
|  | 1 | TACOMETRO DIGITAL | SHIMPO | DT-207B | 75209403 | B321433 | S.ELECTRICOS V105 |  |  |  |  | FALSE
|  | 1 | MEDIDOR DE TEMPERATURA INFRARROJA | FLUKE | 80T-IR | 5C0615 | B137845 | S.ELECTRICOS V105 |  |  |  |  | FALSE
|  | 1 | LUXOMETRO DIGITAL | AWSPERRY | SLM-110 |  | B137840 | S.ELECTRICOS V105 |  |  |  |  | FALSE
|  | 1 | SONOMETRO ANALOGICO | BEHA | 93-20 | 100590 | B137839 | S.ELECTRICOS V105 |  |  |  |  | FALSE
|  | 1 | MEDIDOR DE PRESION EN VACIO | FLUKE | PV350 |  | B137834 | S.ELECTRICOS V105 |  |  |  |  | FALSE
|  | 1 | SONOMETRO DIGITAL | BEHA | 93411 | 96026830 | B137842 | S.ELECTRICOS V105 |  |  |  |  | FALSE
|  | 1 | MEDIDOR DE POTENCIA esta dentro del maletin negro Fluke 43 | FLUKE | 39 | 6719007 | B137855 | S.ELECTRICOS V105 |  |  |  |  | FALSE
|  | 1 | GAUSSIMETRO | APPLIED MAG | GM1A | 95320 | B137833 | S.ELECTRICOS V105 |  |  |  |  | FALSE
|  | 1 | PINZA AMPERIMETRICA 100A AC/DC | FLUKE | 80i-110S |  | B137878 | S.ELECTRICOS V105 |  |  |  |  | FALSE
|  | 1 | PINZA AMPERIMETRICA 2000A | TEKTRONIX | A621 | 06GG5895 | B137860 | S.ELECTRICOS V105 |  |  |  |  | FALSE
|  | 1 | MULTIMETRO DIGITAL CON MEDIDA DE AISLAMIENTO | FLUKE | 1587 | 14570022 | B226473 | S.ELECTRICOS V105 |  |  |  | 2010 | FALSE
|  | 1 | MONITOR ELECTRONICO | HENKEL |  | KG33900 |  | S.ELECTRICOS V105 |  |  |  |  | FALSE
|  | 1 | HYDRA SERIESII | FLUKE | 2635A | 7262308 | B137905 | S.ELECTRICOS V105 |  |  |  | 1999 | FALSE
|  | 1 | ANALIZADOR DE REDES AR5 S01 | CIRCUTOR | AR5 | 259903147 | B321159 | S.ELECTRICOS V105 |  |  |  |  | FALSE
|  | 1 | CALIBRADOR DE PROCESOS | FLUKE | 743B | 7250804 | B321445 | S.ELECTRICOS V105 |  |  |  | 1999 | FALSE
|  | 1 | ANALIZADOR DE REDES AR5 S02 | CIRCUTOR | AR5 | 259815249 | B321158 | S.ELECTRICOS V105 |  |  |  |  | FALSE
|  | 1 | MICROMETRO | MITUTOYO |  | 193-111 | B219968 | S.ELECTRICOS V105 |  |  |  | 2009 | FALSE
|  | 1 | MEGOMETRO | FLUKE | 1520 | 77990031 | B134677 | S.ELECTRICOS V105 |  |  |  | 2001 | FALSE
|  | 1 | MEDIDOR TRIFASICO ALPHA PLUS A1RLQ+ | ABB | A1RLQ+ | 04455838 | B321439 | S.ELECTRICOS V105 |  |  |  | 2003 | FALSE
|  | 1 | MEDIDOR TRIFASICO ALPHA PORTATIL | ABB | A1R-AL | 01375616 | B321440 | S.ELECTRICOS V105 |  |  |  | 2003 | FALSE
|  | 1 | MULTIMETRO DE PRECISION # S01 | METRAHIT | 29S | KE6487 | B193159 | S.ELECTRICOS V105 |  |  |  | 2004 | FALSE
|  | 1 | MODULO SERIAL DEL MULTIMETRO DE PRECISION 29S # S01 | METRAHIT | BD232 | MA0132 | B194410 | S.ELECTRICOS V105 |  |  |  | 2004 | FALSE
|  | 1 | MICROHMIMETRO | MEGABRAS | MPK253 | OC9001K | B197128 | S.ELECTRICOS V105 |  |  |  | 2004 | FALSE
|  | 1 | MEDIDOR ELECTRICO KWH | ELSTER | A200 | 01046153 |  | S.ELECTRICOS V105 |  |  |  |  | FALSE
|  | 1 | POWER METER DIGITAL WT210 S01 | YOKOGAWA | 760401 | 27EA12899J | B199008 | S.ELECTRICOS V105 |  |  |  | 2005 | FALSE
|  | 1 | MEGOMETRO ANALIZADOR DE AISLACIONES | MEGABRAS | MD5060X | OE7097C | B201247 | S.ELECTRICOS V105 |  |  |  | 2006 | FALSE
|  | 1 | MULTIMETRO PRECISION TRMS # S 02 | METRAHIT | 29S | PA1608 | B199634 | S.ELECTRICOS V105 |  |  |  | 2006 | FALSE
|  | 1 | MODULO SERIAL DEL METRAHIT # S 02 | METRAHIT | SI232II | JL6444 | B199634-A | S.ELECTRICOS V105 |  |  |  |  | FALSE
|  | 1 | PINZA AMPERIMETRICA 1000A ALTERNA 600V CAT III | METRAWATT | Z3512 | 136732 | B199634-B | S.ELECTRICOS V105 |  |  |  |  | FALSE
|  | 1 | TERMOHIGROMETRO | CONTROL COMPANY | 4187CC | 61970231 | B204011 | S.ELECTRICOS V105 |  |  |  | 2007 | FALSE
|  | 1 | MULTIMETRO TRUE RMS | FLUKE | 189 | 92480192 | B203303 | S.ELECTRICOS V105 |  |  |  | 2006 | FALSE
|  | 1 | OSCILOSCOPIO DIGITAL 100MHZ COLOR | FLUKE | 196C | 13630001 | B226472 | S.ELECTRICOS V105 |  |  |  | 2010 | FALSE
|  | 5 | AMPERIMETRO METER 1A 60HZ | GANZ | 96LA |  |  | S.ELECTRICOS V105 |  |  |  |  | FALSE
|  | 5 | AMPERIMETRO METER 2.5A 60HZ | GANZ | 96LA |  |  | S.ELECTRICOS V105 |  |  |  |  | FALSE
|  | 3 | COSFIMETRO METER 5A-60HZ | GANZ | 96QA |  |  | S.ELECTRICOS V105 |  |  |  |  | FALSE
|  | 3 | METER SP/2*500V | GANZ | 96SPLVV |  |  | S.ELECTRICOS V105 |  |  |  |  | FALSE
|  | 4 | VOLTIMETRO METER 500V / 1000V 60HZ | GANZ | 96LV |  |  | S.ELECTRICOS V105 |  |  |  |  | FALSE
|  | 2 | FRECUENCIMETRO METER 57-63HZ 500V | GANZ | 96PP |  |  | S.ELECTRICOS V105 |  |  |  |  | FALSE
|  | 1 | RESISTENCIA SHUNT 600A 60mv | GANZ | SH-2 |  |  | S.ELECTRICOS V105 |  |  |  |  | FALSE
|  | 1 | MEDIDOR ELECTRICO TRIFASICO | ABB | A1R | 01990066 | B276933 | S.ELECTRICOS V105 |  |  |  |  | FALSE
|  | 1 | MEDIDOR ELECTRICO | ABB | A1R | 01990067 | B276934 | S.ELECTRICOS V105 |  |  |  |  | FALSE
|  | 1 | MEDIDOR ELECTRICO TRIFASICO | ABB | A1R | 01990068 |  | S.ELECTRICOS V105 |  |  |  |  | FALSE
|  | 1 | MEDIDOR ELECTRICO | ABB | A1R | 01990069 | B321438 | S.ELECTRICOS V105 |  |  |  |  | FALSE
|  | 1 | MEDIDOR ELECTRICO | ELSTER | A1350 | 1003230 | B276931 | S.ELECTRICOS V105 |  |  |  |  | FALSE
|  | 1 | MEDIDOR ELECTRICO TRIFASICO | ELSTER | E13 | 15179 |  | S.ELECTRICOS V105 |  |  |  |  | FALSE
|  | 1 | MEDIDOR ELECTRICO TRIFASICO | ABB | A100 | 02032917 | B276929 | S.ELECTRICOS V105 |  |  |  |  | FALSE
|  | 1 | MEDIDOR ELECTRICO MONOFASICO | ELSTER | E111 | 11111111 | B276928 | S.ELECTRICOS V105 |  |  |  |  | FALSE
|  | 1 | MEDIDOR ELECTRICO TRIFASICO | ABB | T1214 | 1567255 | B276930 | S.ELECTRICOS V105 |  |  |  |  | FALSE
|  | 1 | MEDIDOR ELECTRICO TRIFASICO | ABB | T1214 | 1567251 |  | S.ELECTRICOS V105 |  |  |  |  | FALSE
|  | 1 | POWER METER DIGITAL WT210 S02 | YOKOGAWA | 760401 | 91J527209 | B220025 | S.ELECTRICOS V105 |  |  |  | 2009 | FALSE
A-02-6 | A-02-6SISINS000081 | 1 | PINZA AMPERIMETRICA DC-AC 600A | FLUKE | 336 | 14210281 | B226474 | S.ELECTRICOS V105 | BUEN ESTADO | 2 PUNTAS DE PRUEBA Y ESTUCHE | RETIRARO ACTIVO FIJO | 2010 | TRUE
|  |  | MEDIDOR MONOFASICO 3 HILOS | SCHLUMBERGER | H10 | 502993 | B276932 | S.ELECTRICOS V105 |  |  |  |  | FALSE
|  | 1 | MEDIDOR DE AGUA 25mm | KENT | PAT | K739744 |  | S.ELECTRICOS V105 |  |  |  |  | FALSE
|  | 1 | MEDIDOR DE AGUA 25mm | KENT | PAT | K739393 |  | S.ELECTRICOS V105 |  |  |  |  | FALSE
|  | 1 | MEDIDOR DE AGUA 25mm | KENT | PAT | K738736 |  | S.ELECTRICOS V105 |  |  |  |  | FALSE
|  | 1 | MEDIDOR DE AGUA 25mm | KENT | PAT | K737786 |  | S.ELECTRICOS V105 |  |  |  |  | FALSE
|  | 1 | MEDIDOR DE AGUA 25mm | KENT | PAT | K737491 |  | S.ELECTRICOS V105 |  |  |  |  | FALSE
|  | 1 | MEDIDOR DE AGUA 25mm | KENT | PAT | K739956 |  | S.ELECTRICOS V105 |  |  |  |  | FALSE
|  | 1 | MEDIDOR DE AGUA 25mm | KENT | PAT | K737789 |  | S.ELECTRICOS V105 |  |  |  |  | FALSE
|  | 1 | MEDIDOR DE AGUA 25mm | KENT | PAT | K739360 |  | S.ELECTRICOS V105 |  |  |  |  | FALSE
|  | 1 | MEDIDOR DE AGUA 25mm | KENT | PAT | K739422 |  | S.ELECTRICOS V105 |  |  |  |  | FALSE
|  | 1 | MEDIDOR DE AGUA 25mm | KENT | PAT | K737624 |  | S.ELECTRICOS V105 |  |  |  |  | FALSE
|  | 1 | ANALIZADOR DE RED ELECTRICA | METREL | MI2892 | 14050495 | B259073 | S.ELECTRICOS V105 |  |  |  |  | FALSE
|  | 1 | MULTIFUNCIONAL PARA BAJA TENSION | METREL | EUROTEST 61557 | 11470201 | B241326 | S.ELECTRICOS V105 |  |  |  | 2012 | FALSE
|  | 1 | MULTIFUNCIONAL PROBADOR ELECTRODOMESTICOS Y I.E | METREL | MI3321 | 12020142 | B241325 | S.ELECTRICOS V105 |  |  |  | 2012 | FALSE
|  | 1 | TELUROMETRO DIGITAL SMARTTEC EARTH CLAMP | METREL | MI3123 | 11431418 | B242016 | S.ELECTRICOS V105 |  |  |  | 2012 | FALSE
|  | 1 | PROBADOR SEGURIDAD FOTOVOLTAICO EUROTESTPV | METREL | MI3108 | 12240456 | B242757 | S.ELECTRICOS V105 |  |  |  | 2012 | FALSE
|  | 1 | LUXOMETRO TYPE B | METREL | A-1102 | 13120847 | B321434 | S.ELECTRICOS V105 |  |  |  | 2014 | FALSE
|  | 1 | MULTIMETRO DIGITAL TRUE RMS | FLUKE | 289 | 98780141 | B219935 | S.ELECTRICOS V105 |  |  |  | 2009 | FALSE
|  | 1 | POWER METER DIGITAL WT210 S03 | YOKOGAWA | 760401 | 27E133221 | B197494 | S.ELECTRICOS V105 |  |  |  | 2005 | FALSE
|  | 1 | PROBADOR DE ALTO VOLTAJE 1000X 20KV DC Y 40KV PK # S02 | TEKTRONIX | P6015A | CO90456 | B321436 | S.ELECTRICOS V105 |  |  |  |  | FALSE
|  | 1 | MULTIMETRO S1 | FLUKE | 175 | 35490559 | B293365 | S.ELECTRICOS V105 |  |  |  | 2018 | FALSE
|  | 1 | MULTIMETRO S2 | FLUKE | 175 | 41800236 | B293362 | S.ELECTRICOS V105 |  |  |  | 2018 | FALSE
|  | 1 | MULTIMETRO S3 | FLUKE | 175 | 65390168 | B335622 | S.ELECTRICOS V105 |  |  |  | 2024 | FALSE
|  | 1 | MULTIMETRO S4 | FLUKE | 175 | 41800228 | B293363 | S.ELECTRICOS V105 |  |  |  | 2018 | FALSE
|  | 1 | LUXOMETRO DIGITAL | AEMC | 1110 | 148195RFH | B295860 | S.ELECTRICOS V105 |  |  |  | 2018 | FALSE
|  | 1 | ANALIZADOR DE RED ELECTRICA | METREL | MI2892 | 22052166 | B309871 | S.ELECTRICOS V105 |  |  |  | 2022 | FALSE
|  | 1 | FLUJOMETRO ULTRASONICO | KACISE | DN50-700 | 81987198 | B309895 | S.ELECTRICOS V105 |  |  |  | 2021 | FALSE
|  | 1 | FLUJOMETRO CAUDALIMETRO ULTRASONICO PARA MONTAJE EN PARED | KACISE |  | 19854703 | B309894 | S.ELECTRICOS V105 |  |  |  | 2021 | FALSE
B-01-1 | B-03-1SISINS000110 | 1 | POWER METER DIGITAL WT210 04 | YOKOGAWA | 760401 | 27D722816 | B316097 | S.ELECTRICOS V105 | BUEN ESTADO |  |  | 2004 | FALSE
B-01-1 | B-03-1SISINS000111 | 1 | POWER METER DIGITAL WT210 05 | YOKOGAWA | 760401 | 27EA12900 | B199007 | S.ELECTRICOS V105 | BUEN ESTADO |  |  | 2005 | TRUE
|  |  | PINZA AMPERIMETRICA S1 | METRACLIP | 62 | H70109 | B332882 | S.ELECTRICOS V105 |  |  |  | 2024 | FALSE
|  | 1 | PINZA AMPERIMETRICA S2 | METRACLIP | 62 | H70176 | B332880 | S.ELECTRICOS V105 |  |  |  | 2024 | FALSE
|  | 1 | PINZA AMPERIMETRICA S3 | METRACLIP | 62 | H70170 | B332883 | S.ELECTRICOS V105 |  |  |  | 2024 | FALSE
|  | 1 | PINZA AMPERIMETRICA S4 | METRACLIP | 62 | H70141 | B332881 | S.ELECTRICOS V105 |  |  |  | 2024 | FALSE
|  | 4 | EXTENSORES PARA INSTRUMENTOS | FLUKE | AC83 |  |  | S.ELECTRICOS V105 |  |  |  |  | FALSE
|  | 1 | CABLE OPTICO A USB PARA SCOPEMETER | FLUKE | OC4USB |  |  | S.ELECTRICOS V105 |  |  |  |  | FALSE
|  | 1 | Cable USB a Serial db9 macho |  |  |  |  | S.ELECTRICOS V105 |  |  |  |  | FALSE
|  | 44 | GANCHOS DE SUJECION |  |  |  |  | S.ELECTRICOS V105 |  |  |  |  | FALSE
|  | 1 | CABLE CON LECTOR DEL MEDIDOR A 1350 | IR-AUSLESEKOPF | FKH1 |  |  | S.ELECTRICOS V105 |  |  |  |  | FALSE
|  | 1 | MALETIN DE 24" DEL AR5 S1 | RIMAX |  |  |  | S.ELECTRICOS V105 |  |  |  |  | FALSE
|  | 15 | LENTES DE SEGURIDAD OSCURO |  |  |  |  | S.ELECTRICOS V105 |  |  |  |  | FALSE
|  | 4 | CABLE DE COMUNICACION TSXPCX1031 PARA PLC | SCHNEIDER | TSXPCX1031 |  |  | S.ELECTRICOS V105 |  |  |  |  | FALSE
|  | 12 | CASCOS DE SEGURIDAD | 3M |  |  |  | S.ELECTRICOS V105 |  |  |  |  | FALSE
|  | 9 | CABLES BANANA 2MT AMARILLO | Electro PJP |  |  |  | S.ELECTRICOS V105 |  |  |  |  | FALSE
|  | 13 | CABLES BANANA 2MT ROJO | Electro PJP |  |  |  | S.ELECTRICOS V105 |  |  |  |  | FALSE
|  | 14 | CABLES BANANA 2MT NEGRO | Electro PJP |  |  |  | S.ELECTRICOS V105 |  |  |  |  | FALSE
|  | 13 | CABLES BANANA 2MT AZUL | Electro PJP |  |  |  | S.ELECTRICOS V105 |  |  |  |  | FALSE
|  | 6 | CABLES BANANA 1MT NEGRO | Electro PJP |  |  |  | S.ELECTRICOS V105 |  |  |  |  | FALSE
|  | 8 | CABLES BANANA 1MT ROJO | Electro PJP |  |  |  | S.ELECTRICOS V105 |  |  |  |  | FALSE
|  | 7 | CABLES BANANA 1MT AMARILLO | Electro PJP |  |  |  | S.ELECTRICOS V105 |  |  |  |  | FALSE
|  | 7 | CABLES BANANA 1MT AZUL | Electro PJP |  |  |  | S.ELECTRICOS V105 |  |  |  |  | FALSE
|  | 7 | CABLES BANANA 50CM ROJO | Electro PJP |  |  |  | S.ELECTRICOS V105 |  |  |  |  | FALSE
|  | 9 | CABLES BANANA 50CM AMARILLO | Electro PJP |  |  |  | S.ELECTRICOS V105 |  |  |  |  | FALSE
|  | 11 | CABLES BANANA 50CM AZUL | Electro PJP |  |  |  | S.ELECTRICOS V105 |  |  |  |  | FALSE
|  | 12 | CABLES BANANA 50CM NEGRO | Electro PJP |  |  |  | S.ELECTRICOS V105 |  |  |  |  | FALSE
|  | 13 | CABLES BANANA 25CM AZUL | Electro PJP |  |  |  | S.ELECTRICOS V105 |  |  |  |  | FALSE
|  | 11 | CABLES BANANA 25CM AMARILLO | Electro PJP |  |  |  | S.ELECTRICOS V105 |  |  |  |  | FALSE
|  | 17 | CABLES BANANA 25CM ROJO | Electro PJP |  |  |  | S.ELECTRICOS V105 |  |  |  |  | FALSE
|  | 11 | CABLES BANANA 25CM NEGRO | Electro PJP |  |  |  | S.ELECTRICOS V105 |  |  |  |  | FALSE
|  | 8 | TAPA CIEGA | BTICINO |  |  |  | S.ELECTRICOS V105 |  |  |  |  | FALSE
|  | 0 | TAPA PARA TOMACORRIENTE | BTICINO |  |  |  | S.ELECTRICOS V105 |  |  |  |  | FALSE
|  | 21 | TOMACORRIENTE DADO CON TOMA TIERRA | BTICINO |  |  |  | S.ELECTRICOS V105 |  |  |  |  | FALSE
|  | 2 | TRANSFORMADORES 200 / 5A | SACI |  |  |  | S.ELECTRICOS V105 |  |  |  |  | FALSE
|  | 2 | CONDENSADOR 1.5uf 250V | DISPROEL |  |  |  | S.ELECTRICOS V105 |  |  |  |  | FALSE
|  | 1 | Tripode con Reflectores led 2*50 W | HALUX |  |  |  | S.ELECTRICOS V105 |  |  |  |  | FALSE
|  | 1 | Tripode con 2 Reflectores incandescentes 500W | HALUX |  |  |  | S.ELECTRICOS V105 |  |  |  |  | FALSE
|  | 1 | Tripode con 2 Reflectores incandescentes 500W | HALUX |  |  |  | S.ELECTRICOS V105 |  |  |  |  | FALSE
|  | 1 | CARRETE CABLE AMARILLO PARA TEMPERATURA |  |  |  |  | S.ELECTRICOS V105 |  |  |  |  | FALSE
|  | 1 | MALETIN VACIO DE HERRAMIENTAS 21 cm | BAUKER |  |  |  | S.ELECTRICOS V105 |  |  |  |  | FALSE
|  | 1 | MALETIN VACIO DE HERRAMIENTAS CON 2 RUEDAS 61 cm | BAUKER |  |  |  | S.ELECTRICOS V105 |  |  |  |  | FALSE
|  | 1 | MALETIN VACIO DE 24" DEL AR5 S2 | RIMAX |  |  |  | S.ELECTRICOS V105 |  |  |  |  | FALSE
|  | 1 | MALETIN VACIO 18" | LOCK |  |  |  | S.ELECTRICOS V105 |  |  |  |  | FALSE
|  | 1 | MALETIN VACIO 18" | LOCK |  |  |  | S.ELECTRICOS V105 |  |  |  |  | FALSE
|  | 1 | MALETIN VACIO 16" | BLACK DECKER |  |  |  | S.ELECTRICOS V105 |  |  |  |  | FALSE
|  | 1 | MALETIN VACIO 13" | RIMAX |  |  |  | S.ELECTRICOS V105 |  |  |  |  | FALSE
|  | 8 | CABLES BANANA 50CM AMARILLO | HIRSCHMANN |  |  |  | S.ELECTRICOS V105 |  |  |  |  | FALSE
|  | 5 | CABLES BANANA 50CM NEGRO | HIRSCHMANN |  |  |  | S.ELECTRICOS V105 |  |  |  |  | FALSE
|  | 4 | CABLES BANANA 50CM AZUL | HIRSCHMANN |  |  |  | S.ELECTRICOS V105 |  |  |  |  | FALSE
|  | 6 | CABLES BANANA 50CM ROJO | HIRSCHMANN |  |  |  | S.ELECTRICOS V105 |  |  |  |  | FALSE
|  | 9 | CABLES BANANA 50CM VERDE | HIRSCHMANN |  |  |  | S.ELECTRICOS V105 |  |  |  |  | FALSE
|  | 7 | CABLES BANANA 1MT AMARILLO | HIRSCHMANN |  |  |  | S.ELECTRICOS V105 |  |  |  |  | FALSE
|  | 7 | CABLES BANANA 1MT NEGRO | HIRSCHMANN |  |  |  | S.ELECTRICOS V105 |  |  |  |  | FALSE
|  | 6 | CABLES BANANA 1MT AZUL | HIRSCHMANN |  |  |  | S.ELECTRICOS V105 |  |  |  |  | FALSE
|  | 8 | CABLES BANANA 1MT VERDE | HIRSCHMANN |  |  |  | S.ELECTRICOS V105 |  |  |  |  | FALSE
|  | 2 | CABLES BANANA 1MT ROJO | HIRSCHMANN |  |  |  | S.ELECTRICOS V105 |  |  |  |  | FALSE
|  | 9 | CABLES BANANA 1.5MT AMARILLO | HIRSCHMANN |  |  |  | S.ELECTRICOS V105 |  |  |  |  | FALSE
|  | 6 | CABLES BANANA 1.5MT AZUL | HIRSCHMANN |  |  |  | S.ELECTRICOS V105 |  |  |  |  | FALSE
|  | 10 | CABLES BANANA 1.5MT VERDE | HIRSCHMANN |  |  |  | S.ELECTRICOS V105 |  |  |  |  | FALSE
|  | 6 | CABLES BANANA 1.5MT NEGRO | HIRSCHMANN |  |  |  | S.ELECTRICOS V105 |  |  |  |  | FALSE
|  | 7 | CABLES BANANA 1.5MT ROJO | HIRSCHMANN |  |  |  | S.ELECTRICOS V105 |  |  |  |  | FALSE
|  | 6 | AUTOTRANSFOR REG CONTINUA 220V/625W 2.5A | VERILEC | ARC3-2 |  |  | S.ELECTRICOS V105 |  |  |  |  | FALSE
|  | 8 | AUTOTRANSFOR REG CONTINUA 3*380V/1900W 2.5A | VERILEC | 3ARC3-2 |  |  | S.ELECTRICOS V105 |  |  |  |  | FALSE
|  | 1 | MALETIN DE PLASTICO VACIO 20" S1 | Rimax |  |  |  | S.ELECTRICOS V105 |  |  |  |  | FALSE
|  | 1 | MALETIN DE PLASTICO VACIO 20" S2 | Rimax |  |  |  | S.ELECTRICOS V105 |  |  |  |  | FALSE
|  | 1 | MALETIN DE PLASTICO VACIO 22" S3 | Rimax |  |  |  | S.ELECTRICOS V105 |  |  |  |  | FALSE
|  | 1 | MALETIN DE PLASTICO VACIO 22" S4 | Rimax |  |  |  | S.ELECTRICOS V105 |  |  |  |  | FALSE
|  | 1 | MALETIN DE PLASTICO VACIO 24" S5 | Rimax |  |  |  | S.ELECTRICOS V105 |  |  |  |  | FALSE
|  | 1 | MALETIN DE PLASTICO VACIO 24" S6 | Rimax |  |  |  | S.ELECTRICOS V105 |  |  |  |  | FALSE
|  | 1 | MALETIN DE PLASTICO VACIO S7 | PELICAN CASE |  |  |  | S.ELECTRICOS V105 |  |  |  |  | FALSE
|  | 1 | DESTORNILLADOR ELECTRICO DE 3 ACCESORIOS | BLACK DECKER | 654502 | C0121K-B2C |  | TALLER V102 |  |  |  |  | FALSE
A-02-4 | A-02-4TALINS000001 | 1 | CAPACIMETRO | BK PRECISION | 830C | 8303140011010048 | B240137 | TALLER V102 | BUEN ESTADO | 2 COCODRILOS DE PRUEBA, ADAPTADOR DE CARGA, CABLE USB |  | 2012 | FALSE
|  | 1 | ADAPTADOR USB 2.0 TO SATA / IDE |  |  |  |  | TALLER V102 |  |  |  |  | FALSE
|  | 1 | MALETIN 16" 16 HERRAMIENTAS N°02 | BLACK DECKER |  |  |  | TELECOMUNICACIONES |  |  |  |  | FALSE
|  | 1 | MALETIN 16" 16 HERRAMIENTAS N° 03 | BLACK DECKER |  |  |  | TELECOMUNICACIONES |  |  |  |  | FALSE
|  | 1 | MALETIN 16" 16 HERRAMIENTAS N° 04 | BLACK DECKER |  |  |  | TELECOMUNICACIONES |  |  |  |  | FALSE
|  | 1 | MALETIN 16" 16 HERRAMIENTAS N° 05 | BLACK DECKER |  |  |  | TELECOMUNICACIONES |  |  |  |  | FALSE
|  | 1 | OSCILOSCOPIO ANALOGICO DE 200MHZ | TEKTRONIX | TAS485 | B030282 | B137871 | TELECOMUNICACIONES |  |  |  |  | FALSE
|  | 1 | MEDIDOR DIGITAL BOBINA-COND-RESISTENCIA LCR | ELENCO | LCR-1801 | 61005802 | B137875 | TELECOMUNICACIONES |  |  |  |  | FALSE
|  | 1 | CONTADOR DIGITAL UNIVERSAL | ELENCO | F-1300 | 51009393 | B137920 | TELECOMUNICACIONES |  |  |  |  | FALSE
|  | 1 | CAPACIMETRO DIGITAL CON 2 PUNTAS | ELENCO | CM-1555 | 15006292 | B137874 | TELECOMUNICACIONES |  |  |  |  | FALSE
|  | 1 | WATIMETRO DE RADIO | BIRD | 4410A | 10900 | B137918 | TELECOMUNICACIONES |  |  |  |  | FALSE
|  | 1 | CONTADOR / GENERADOR DE RF | ELENCO | SG-9500 | 290-0055-00 | B137876 | TELECOMUNICACIONES |  |  |  |  | FALSE
|  | 1 | CONTADOR DE FRECUENCIA | ELENCO | GF-8026 | 606897 | B137873 | TELECOMUNICACIONES |  |  |  |  | FALSE
|  | 1 | GENERADOR DE AUDIO 10HZ-1MHZ | ELENCO | SG-9200 | 29-0003-00 | B137919 | TELECOMUNICACIONES |  |  |  |  | FALSE
|  | 1 | DETECTOR DE SEÑAL DE CELULARES | CELLSENSOR |  |  | B137877 | TELECOMUNICACIONES |  |  |  |  | FALSE
|  | 1 | WATIMETRO DE RADIO | BIRD | 43 | 274990 | B320191 | TELECOMUNICACIONES |  |  |  | 1999 | FALSE
|  | 1 | SINTONIZADOR | IC-274 |  | 06046 |  | TELECOMUNICACIONES |  |  |  |  | FALSE
|  | 1 | MEDIDOR DE TEMPERATURA Y HUMEDAD | CONTROL COMPANY | 4184 | 160702212 |  | TELECOMUNICACIONES |  |  |  |  | FALSE
|  | 1 | MINI-REFLECTOMETRO OPTICO OTDR | EXFO | FTB-100 D2N2 | 87999-2V | B144148 | TELECOMUNICACIONES |  |  |  |  | FALSE
|  | 1 | FUENTE LASER ACCESORIO DEL OTDR | EXFO | FLS-235B | 81846-27 | B144147 | TELECOMUNICACIONES |  |  |  |  | FALSE
|  | 1 | BOBINA DUMMY 200M DE FIBRA OPTICA | PRINCE |  |  | B321823 | TELECOMUNICACIONES |  |  |  |  | FALSE
|  | 2 | FUENTES DE PODER |  |  |  |  | TELECOMUNICACIONES |  |  |  |  | FALSE
|  | 1 | TECLADO | IBM | 95F5446 | 99-N3190 | ENAJENADO | TELECOMUNICACIONES |  |  |  |  | FALSE
|  | 1 | TELUROMETRO DIGITAL | MEGABRAS | EM4055 | OI4226L | B199738 | TELECOMUNICACIONES |  |  |  |  | FALSE
|  | 1 | INDICADOR DE PARES | ZIP-180 |  |  | B144141 | TELECOMUNICACIONES |  |  |  |  | FALSE
|  | 1 | QMETER | HP | 4342A | 1212301003 |  | TELECOMUNICACIONES |  |  |  |  | FALSE
|  | 1 | MEDIDOR DE CAMPO CATV | WAVETEK | 3SR | 643187 | B144146 | TELECOMUNICACIONES |  |  |  |  | FALSE
|  | 1 | MEDIDOR DE CAMPO | WAVETEK | SAM4040 | 5053156 | B144145 | TELECOMUNICACIONES |  |  |  |  | FALSE
|  | 1 | CARGADOR 0.8A | WAVETEK | PUP30 | 126566 |  | TELECOMUNICACIONES |  |  |  |  | FALSE
|  | 1 | CARGADOR 0.8A | WAVETEK | PUP30 | 121100 |  | TELECOMUNICACIONES |  |  |  |  | FALSE
|  | 1 | SECADOR DE MANOS | RAYCEN | CV-1981 |  | I109234 | TELECOMUNICACIONES |  |  |  |  | FALSE
|  | 1 | SECADOR DE MANOS | RAYCEN | CV-1981 |  | I109233 | TELECOMUNICACIONES |  |  |  |  | FALSE
|  | 1 | SECADOR DE MANOS | RAYCEN | CV-1981 |  | I109234 | TELECOMUNICACIONES |  |  |  |  | FALSE
|  | 1 | INDICADOR DE PARES | ZIP-180 |  |  | B144139 | TELECOMUNICACIONES |  |  |  |  | FALSE
|  | 1 | INDICADOR DE PARES | ZIP-180 |  |  | B144137 | TELECOMUNICACIONES |  |  |  |  | FALSE
|  | 1 | INDICADOR DE PARES | ZIP-180 |  |  | B144138 | TELECOMUNICACIONES |  |  |  |  | FALSE
|  | 1 | KIT DE CONECTORES COAXIALES 30 UNIDADES | TPI | TPI3000A |  |  | TELECOMUNICACIONES |  |  |  |  | FALSE
|  | 1 | KIT DE CONECTORES COAXIALES 30 UNIDADES | RF INDUSTRIES |  |  |  | TELECOMUNICACIONES |  |  |  |  | FALSE
|  | 1 | EXTENCION VULCANIZADO 20mt COLOR ANARANJADO | STANLEY |  |  |  | TELECOMUNICACIONES |  |  |  |  | FALSE
|  | 1 | MARTILLO DE GOMA 20 ONZAS | STANLEY |  |  |  | TELECOMUNICACIONES |  |  |  |  | FALSE
|  | 1 | LLAVE FRANCESA 8" | STANLEY |  |  |  | TELECOMUNICACIONES |  |  |  |  | FALSE
|  | 1 | LLAVE FRANCESA 10" | STANLEY |  |  |  | TELECOMUNICACIONES |  |  |  |  | FALSE
Note on K217: ● 1 CARGADOR ● 1 CABLE USB A MINI USB ● 1 MALETIN DE TRANSPORTE ● 3 CONECTORES ADAPTADORES ● 1 CORREA ● 1 MEMORIA SCAN DISK 512MB ● 1 CD
Note on K218: ● 1 CABLE DE PODER CON ENCHUFE REDONDO COLOR NEGRO ● 1 CABLE USB A A USB B ● 2 CABLES BANANA DE PRUEBA ROJO Y NEGRO ● 2 PUNTAS DE PRUEBA ROJO (MARCA FLUKE) Y NEGRO (MARCA POMONA) ● 2 COCODRILOS (ROJO Y NEGRO) ● 1 ADAPTADOR DE ENCHUFE CON LINEA A TIERRA COLOR NEGRO ● 1 ADAPTADOR DE ENCHUFE CON LINEA A TIERRA MARCA HUBBELL ● 1 PIN BANANA METALICO ● 1 CD ● 1 MANUAL
Note on K219: ● 1 CABLE DE PODER CON TERMINAL LEVINTON COLOR AMARILLO ● 1 CABLE USB A A UBS B ● 2 PUNTAS DE PRUEBA ROJO Y NEGRO ● 2 CABLES DE PRUEBA BANANA ● 2 COCODRILOS ROJO Y NEGRO ● 1 SUPRESOR DE TIERRA CON SALIDA DE ENCHUFE REDONDO COLOR NEGRO ● 1 CABLE PREPARADO CON LINEA A TIERRA ● 1 PIN BANANA METALICO ● 1 CD TEST SOFTWARE
Note on K224: ● 1 CARGADOR ● 1 CABLE USB A MICRO USB ● 3 CONECTORES ADAPTADORES ● 1 CD ● 1 MALETIN DE TRANSPORTE ● 1 MANUAL
Note on K226: ● 1 DOSIMETRO MEDIDOR DE RADIACION DE RAYOS X TNT12000WD ● 1 PINZA AMPERIMETRICA PROVA 15 DE 30A ● 2 FUENTES DE ALIMENTACION 6V 3A ● 2 CABLES USB A MINI USB ● 2 CABLE BNC MACHO - HEMBRA ● 1 USB XSTICK ● 2 PUNTAS DE PRUEBA BANANA - BANANA NEGRO Y ROJO ● 2 CABLES CON BANANA - COCODRILO ROJO Y NEGRO ● 1 ADAPTADOR SHUNT TNT 12000 ● 1 ADAPTADOR DE CONECTOR BNC- BANANA BANANA ● 1 ADAPTADOR DE CONECTOR BNC- BANANA MACHO ● 10 ADAPTADORES DE ENCHUFE ● 2 CD ● 1 MANUAL DE PINZA AMPERIMETRICA ● 1 MANUAL DE PRUEBA DE RAYOS X FLUKE TNT12000"
Note on K228: ● 1 SPOT LIGHT SPO2 ● 2 CABLES DE PODER CON ENCHUFE ● 2 CABLES USB A MINI USB ● 1 PERA ● 1 SET DE MANGUERAS ● 3 CABLES CON TERMINAL DIN A PLUS STEREO ● 1 MODULO DE INTERCONEXION 1345 ● 1 SENSOR DE PRESION ● 3 ACCESORIOS CANON HEMBRA ● 1 PIEZA PARA CONECTAR MANGUERA ● 2 CDS ● 2 MANUALES ● 1 CERTIFICADO DE CALIBRACION ● 2 FUENTES DE ALIMENTACIÓN 220V ● 1 MALETIN DE TRANSPORTE AMARILLO FLUKE ● 1 MODULO DE BRA
Note on K233: ● 1 CABLE DE PODER CON ENCHUFE REDONDO COLOR NEGRO ● 1 CABLE USB A A USB B ● 2 CABLES BANANA DE PRUEBA ● 2 PUNTAS DE PRUEBA (ROJO Y NEGRO) ● 2 COCODRILOS (ROJO Y NEGRO) ● 1 SUPRESOR DE TIERRA CON SALIDA DE ENCHUFE REDONDO COLOR BLANCO ● 1 ADAPTADOR DE ENCHUFE CON LINEA A TIERRA MARCA HUBBELL ● 1 PIN BANANA METALICO ● 2 CD TEST SOFTWARE ● 1 MANUAL
Note on K236: ● 1 CABLE DE PODER ● 1 ADAPTADOR BLANCO ● 1 CABLE SERIAL ● 1 COCODRILO NEGRO ● 1 COCODRILO ROJO ● 1 CABLE BANANA ROJO 1MT ● 1 CABLE BANANA NEGRO 1MT ● 1 CABLE BANANA NEGRO 2 MT ● 1 CABLE BANANA AZUL ● 1 CABLE BANANA AZUL Y AMARILLO"
Note on K337: ● 16 PINZAS DE PRUEBA ● 2 CABLES HEMBRAS DE 8 CANALES ● 1 CABLE USB ● 1 ESTUCHE